## 공사원가계산서
공 사 원 가 계 산 서
공사명 : 부산전주 송신소 이전 및 대구국악방송 제작시설 설치
비 목 |  | 구 분 | 금 액 | 적용율(%) | 비 고
순 공 사 비 | 재 료 비 | 직접재료비 | 0
간접재료비
작업부산물(▲)
|  | 소 계 | 0 | #DIV/0!
| 노 무 비 | 직접노무비 | 0 |  | 적용률 40%
|  | 간접노무비 | 0 | 1% | 직접노무비의 1.0%
|  | 소 계 | 0 | #DIV/0!
| 경 비 | 운 반 비
|  | 산재보험료 | 0 | 3.7% | 노무비의 3.7%
|  | 고용보험료 | 0 | 0.79% | 노무비의 0.79%
|  | 건강보험료 | 0 | 1.7% | 직접노무비의 1.7%
|  | 연금보험료 | 0 | 2.49% | 직접노무비의 2.49%
외주가공비
안전관리비
폐기물처리비
|  | 기타 경비 | 0 | 0.5% | 재료비+노무비의 0.5 %
|  | 소 계 | 0 | #DIV/0!
순 공 사 원 가 |  |  | 0
일 반 관 리 비 |  |  | 0 | 1% | (재료비+노무비+경비)의 1.0%
이 윤 |  |  | 0 | 2.7% | (노무비+경비+ 일반관리비)-외주가공비의2.7%
합 계 |  |  | 0 | #DIV/0!
부가가치세(VAT 10%) |  |  | 0 | #DIV/0!
합 계 |  |  | 0 | #DIV/0!

## 총괄내역서
총 괄 내 역 서
번호 NO. | 품 명 DESCRIPTION | 규 격 SPEC | 단 위 UNIT | 수 량 Q'TY | 자 재 비 |  | 노 무 비 |  | 경 비 |  | 합 계 |  | 비 고 REMARK
[5 empty] | 단 가 UNIT PRICE | 금 액 TOTAL PRICE | 단 가 UNIT PRICE | 금 액 TOTAL PRICE | 단 가 UNIT PRICE | 금 액 TOTAL PRICE | 단 가 UNIT PRICE | 금 액 TOTAL PRICE
부산/전주 송신소 이설 및 대구국악방송 제작시설 설치
A | 부산/전주 송신소 이설
A-1 | 부산/전주 이설 전 전계강도 조사 (방송권역 전 지역) |  | 식 | 1 |  |  |  | 0
A-2 | 전주국악방송 송신소 이설 |  | 식 | 1 |  | 0 |  | 0
A-3 | 부산국악방송 송신소 이설 |  | 식 | 1 |  | 0 |  | 0
A-4 | 안테나 특성측정 및 원격제어설치(부산 및 전주) |  | 식 | 1 |  | 0
A-5 | 무선국 검사수수료 (부산 및 전주) |  | 식 | 1 |  | 0
소 계 | [5 empty] | 0 |  | 0
B | 대구국악방송 제작시설 설치
B-1 | 기계실 장비 |  | 식 | 1 |  | 0 |  | 0
B-2 | 방송제작장비 |  | 식 | 1 |  | 0 |  | 0
B-3 | 방송제작보조장비 |  | 식 | 1 |  | 0 |  | 0
B-4 | 공사자재비 및 인건비 |  | 식 | 1 |  | 0 |  | 0
B-5 | 건축음향 |  | 식 | 1
| -가설공사 |  | 식 | 1 |  | 0 |  | 0
| -철거공사 |  | 식 | 1 |  | 0 |  | 0
| -실별내장공사 |  | 식 | 1 |  | 0 |  | 0
| -전기설비공사 |  | 식 | 1 |  | 0 |  | 0
| -공조설비공사 |  | 식 | 1 |  | 0 |  | 0
| -소방설비공사 |  | 식 | 1 |  | 0 |  | 0
소 계 | [5 empty] | 0 |  | 0
총 계 | [5 empty] | 0 |  | 0

## 1 세부내역서
번호 NO. | 품 명 DESCRIPTION | 규 격 SPEC | 단 위 UNIT | 수 량 Q'TY | 자 재 비 |  | 노 무 비 |  | 제조사 MAKER | 비 고 REMARK
[5 empty] | 단 가 UNIT PRICE | 금 액 TOTAL PRICE | 단 가 UNIT PRICE | 금 액 TOTAL PRICE
A | 부산/전주송신소 이전
A-1 | 부산/전주 이설 전 전계강도 조사 (방송권역 전 지역) | 발주처 지정장소 | 식 | 1
| - 이설 전 36개포인트 측정 (3일) | 일비,식비,식비,교통비 | 일 | 3
| - 기존 부산국악방송 방송구역 이동간 측정(7일) | 일비,식비,식비,교통비 | 일 | 7
합 계
A-2 | 전주국악방송 송신소 이설
1 | 송신기 설치(3.5KW) | Nautel NV 3.5
1-1 | Automatic RF Transmiter Control Unit |  | 대 | 2 | [5 empty] | 방송-1
1-2 | AC Line Protector(Surge Protector) |  | set | 2
1-3 | 송신기 12Port Auto Changeoner Rack System |  | 식 | 1 | [5 empty] | 방송-2
1-4 | 5KW Dummy Load |  | 식 | 1 | [5 empty] | 방송-3
1-5 | Directional Coupler |  | set | 1
1-6 | Wattmeter |  | 식 | 1
1-7 | Rigid Feeder | 10ft / 3.3m | ea | 1 |  |  |  |  | Shively | 방송-4
1-8 | 송신기내 설치 자재
| 분전반(800*800*200) | 100A, 50A, 30A | 식 | 1
| 전원선 | CV 16㎟ * 4C | M | 40 | [5 empty] | 방송-5
| 전원선 | CV 10㎟ * 4C | M | 24 | [5 empty] | 방송-6
| 전원선 | CV 10㎟ * 3C | M | 20 | [5 empty] | 방송-7
| 전원선 | CV 6㎟ * 3C | M | 36 | [5 empty] | 방송-8
| 접지선 | GV 25㎟ | M | 40 | [5 empty] | 방송-9
| 휴렉시블전선관(스틸) | Φ42㎜ | M | 40
| 오디오 및 통신케이블 및 콘넥타 |  | 식 | 1
1-9 | 케이블트레이 증설
| 트레이 | 300*100 | M | 12 | [5 empty] | 방송-10
| T, L형 | 300*100 | 개 | 2 | [5 empty] | 방송-10
| 기타자재 | 전산볼트,C찬넬 | 식 | 1
2 | FM Panal Antenna | CP2 Dipole 1면2단 | [6 empty] | Crossbow
| FM 안테나 |  | set | 2 | [5 empty] | 방송-11
| FM 안테나 가대 | 잡자재 포함 | set | 1
| 급전선(1-5/8" Foam케이블)설치 |  | M | 120 | [5 empty] | 방송-12
| 급전선(1-5/8" Foam케이블)철거 |  | M | 90 | [5 empty] | 방송-13
| Connector |  | ea | 4
| Hoisting grip for 1 5/8" | L7SGIP | 개 | 2
| Hanger of 10 1 5/8" | 42396A-2 | 식 | 7
| Angle Adapter Kit of 10 | 31768A-M | 식 | 7
3 | TX Site Remote System | Burk Arcplus | 식 | 1 | [5 empty] | Rack장착이동
4 | Digital Audio Codec | APT WorldnetRio | ea | 2 | [5 empty] | Rack장착이동
5 | Analog & Digital Audio P.I.C | 브로닉스정보통신 | ea | 1 | [5 empty] | Rack장착이동
6 | CDP (비상원음송출) |  | ea | 1 | [5 empty] | Rack장착이동
7 | FM Band Stereo Modulation Monitor | BELAR | ea | 1 | [5 empty] | Rack장착이동
8 | Audio Jack Field |  | ea | 1 | [5 empty] | Rack장착이동
9 | DAD | 브로닉스정보통신 | ea | 1 | [5 empty] | Rack장착이동
10 | Tunner |  | ea | 1 | [5 empty] | Rack장착이동
11 | AMP System |  | 조 | 1 | [5 empty] | Rack장착이동
12 | Speaker System |  | ea | 1 | [5 empty] | Rack장착이동
13 | 19" Rack | 포스벽진 | 식 | 2 | [5 empty] | 방송-14
14 | FM Modulation Monitor |  | ea | 1 | [5 empty] | Rack장착이동
15 | UPS 및 밧테리 | 예성엔지니어링 | 식 | 1 | [5 empty] | 방송-15
16 | 에어컨 | 벽걸이 | 식 | 1
17 | 시설원상복구 |  | 식 | 1
18 | 운반비 (크레인비+경운기+화물 포함) | 소운반 및 상,하차 포함 | 식 | 1
합 계
A-3 | 부산국악방송 송신소 이설
1 | 송신기 설치(3.5KW) | Nautel NV 3.5
1-1 | Automatic RF Transmiter Control Unit |  | 대 | 2 | [5 empty] | 방송-1
1-2 | AC Line Protector(Surge Protector) |  | set | 2
1-3 | 송신기 12Port Auto Changeoner Rack System |  | 식 | 1 | [5 empty] | 방송-2
1-4 | 5KW Dummy Load |  | 식 | 1 | [5 empty] | 방송-3
1-5 | Directional Coupler |  | set | 1
1-6 | Wattmeter |  | 식 | 1
1-7 | Rigid Feeder설치 | 10ft / 3.3m | ea | 1 |  |  |  |  | Shively | 방송-4
1-8 | 송신기내 설치 자재
| 분전반(800*800*200) | 100A, 50A, 30A | 식 | 1
| 전원선 | CV 16㎟ * 4C | M | 50 | [5 empty] | 방송-5
| 전원선 | CV 10㎟ * 4C | M | 24 | [5 empty] | 방송-6
| 전원선 | CV 10㎟ * 3C | M | 20 | [5 empty] | 방송-7
| 전원선 | CV 6㎟ * 3C | M | 36 | [5 empty] | 방송-8
| 접지선 | GV 25㎟ | M | 20 | [5 empty] | 방송-9
| 휴렉시블전선관 | Φ42㎜ | M | 40
| 오디오 및 통신케이블 및 콘넥타 |  | 식 | 1
1-9 | 케이블트레이
| 트레이 | 300*100 | M | 8 | [5 empty] | 방송-10
| T, L형 | 300*100 | 개 | 1 | [5 empty] | 방송-10
| 기타자재 | 전산볼트,C찬넬 | 식 | 1
2 | FM Panal Antenna | CP2 Dipole 1면2단 | [6 empty] | Crossbow
2-1 | FM 안테나 |  | set | 4 | [5 empty] | 방송-11
2-2 | FM 안테나 가대 | 잡자재 포함 | set | 1
2-3 | 급전선(1-5/8" Foam케이블)철거 |  | M | 140 | [5 empty] | 방송-13
2-4 | 급전선(1-5/8" Air케이블) 설치 |  | M | 140
2-5 | Connector |  | ea | 4
2-6 | Reducer | 3-1/8" <-> 1-5/8" | ea | 4 |  |  |  |  | 주문제작
2-7 | Hoisting grip for 1 5/8" | L7SGIP | 개 | 2
2-8 | Hanger of 10 1 5/8" | 42396A-2 | 식 | 10
2-9 | Angle Adapter Kit of 10 | 31768A-M | 식 | 10
3 | TX Site Remote System | Burk Arcplus | 식 | 1 | [5 empty] | Rack장착이동
4 | Digital Audio Codec | APT WorldnetRio | ea | 2 | [5 empty] | Rack장착이동
5 | Analog & Digital Audio P.I.C | 브로닉스정보통신 | ea | 1 | [5 empty] | Rack장착이동
6 | CDP (비상원음송출) |  | ea | 1 | [5 empty] | Rack장착이동
7 | FM Band Stereo Modulation Monitor | BELAR | ea | 1 | [5 empty] | Rack장착이동
8 | Audio Jack Field |  | ea | 1 | [5 empty] | Rack장착이동
9 | DAD | 브로닉스정보통신 | ea | 1 | [5 empty] | Rack장착이동
10 | Tunner |  | ea | 1 | [5 empty] | Rack장착이동
11 | AMP System |  | 조 | 1 | [5 empty] | Rack장착이동
12 | Speaker System |  | ea | 1 | [5 empty] | Rack장착이동
13 | 19" Rack | 포스벽진 | 식 | 2 | [5 empty] | 방송-14
14 | FM Modulation Monitor |  | ea | 1 | [5 empty] | Rack장착이동
15 | UPS 및 밧테리 | 예성엔지니어링 | 식 | 1 | [5 empty] | 방송-15
| Down Trans 설치(380v→220v) | 주문제작 | 식 | 1
16 | 에어컨 철거 및 설치 | 3RT | 식 | 2
17 | 부산KBS영도 송신소 기존 ATV안테나 철거비 | 2면 8단 | 식 | 8 | [5 empty] | 방송-22
18 | 시설원상복구 |  | 식 | 1
19 | 운반비 (화물 포함) | 소운반 및 상,하차 포함 | 식 | 1
합 계
A-4 | 안테나 특성측정 및 원격제어설치(부산 및 전주) | 부산 및 전주 | 회 | 2
신설2개소 안테나 브랜치케이블 제작연결 포함
합 계
A-5 | 무선국 검사수수료 (부산 및 전주) | 부산 및 전주 | 회 | 2
합 계
B | 대구국악방송 제작시설 설치
B-1 | [기계실 장비]
1 | Digital Audio Codec (V.35케이블 포함) |  | ea | 2 | [5 empty] | 방송-16
2 | Modular System |  | ea | 2 | [5 empty] | 방송-17
2-1 | 2RU frame |  | ea | 2
2-2 | Analog Audio Distribution Amplifier |  | ea | 2
2-3 | Digital Audio Distribution Amplifier |  | ea | 2
2-4 | Dual Stereo Audio A/D Converter |  | ea | 2
2-5 | Dual Stereo Audio D/A Converter |  | ea | 2
3 | Audio Jack Field |  | ea | 4 | [5 empty] | 방송-18
4 | FM Tunner |  | ea | 1 | [5 empty] | 방송-19
5 | 방송수신용 휩안테나 |  | set | 1
6 | GPS Master Clock Generator |  | ea | 1 | [5 empty] | 방송-20
7 | FM Band Stereo Modulation Monitor |  | set | 1 | [5 empty] | 방송-21
8 | AMP System |  | ea | 1 | [5 empty] | 방송-23
9 | Speaker System |  | 조 | 1 | [5 empty] | 방송-24
10 | 19“ RACK | H1845*D800*W600 (내경36R) | 식 | 2 | [5 empty] | 방송-14
합 계
B-2 | [방송제작 장비]
11 | Audio File System Server & Storage | 10T | 식 | 1 | [5 empty] | 방송-25
12 | Audio File System |  | 식
12-1 | - Audio File Workstation | DALET 5.1 | 대 | 1 | [5 empty] | 방송-26
12-2 | - 이동형 오디오파일 단말 | DALET 5.1 | 대 | 1 | [5 empty] | 방송-26
| - 설치자재 및 기타 |  | 식 | 1
13 | Digital AMU시스템 (방송제작용)
13-1 | - Audio Mixing Unit 32ch (24ch+8ch) |  | set | 1 | [5 empty] | 방송-27
13-2 | - I/O Unit |  | set | 2
13-3 | - Audio Metering System |  | set | 1
14 | DAW (Digital Audio Workstation) |  | set | 1 | [5 empty] | 방송-26
합 계
B-3 | [방송제작 보조장비]
15 | Master Sync Generator |  | set | 1 | [5 empty] | 방송-20
16 | CDP |  | ea | 2 | [5 empty] | 방송-28
17 | Reverb |  | set | 1 | [5 empty] | 방송-29
18 | Telephone Hybrid |  | ea | 1 | [5 empty] | 방송-30
19 | ON-Air Lamp (단면형:2, 양면형: 1) |  | ea | 3
20 | Digital Time Display (단면형: 2, 양면형: 1) |  | ea | 3
21 | Cue Box System |  | set | 3 | [5 empty] | 방송-31
22 | Powered Speaker (조정실 및 스튜디오) |  | ea | 4 | [5 empty] | 방송-24
23 | MIC(음원용콘덴서:4, 방송용콘덴서:4, 연주용다이나믹:6) |  | 식 | 1
24 | MIC Stand(MS760:10EA, MS770:7EA, TSG-1: 6EA) |  | 식 | 1
25 | Headphone (방송용) |  | ea | 4
| Headphone (음원제작용) |  | ea | 4
26 | Voice Recoder System |  | ea | 1
27 | 방송보조용 본체(인터넷용) |  | ea | 1 | [5 empty] | 방송-26
28 | 방송보조용 모니터(인터넷용) |  | ea | 2 | [5 empty] | 방송-32
29 | 콘솔데스크 |  | Bay | 4 | [5 empty] | 방송-33
30 | MC데스크 |  | 식 | 1 | [5 empty] | 방송-33
31 | 모니터 거치대
31-1 | 탁상형모니터 거치대(24"형) |  | ea | 1
31-2 | 탁상형모니터 거치대(24"형) |  | ea | 2
31-3 | 탁상형모니터 거치대(27"형) |  | ea | 1
32 | 사무집기류 |  | 식 | 1
33 | 사무용단말 (소장, 프로듀서) |  | set | 2 | [5 empty] | 방송-26
34 | 원격제어감시용 단말 |  | set | 1 | [5 empty] | 방송-26
35 | UPS System (베터리 30분 용량 포함) |  | 식 | 1 | [5 empty] | 방송-15
합 계
B-6 | 【공사자재비 및 인건비】
1 | Wall Box System (1st) | Custom made | ea | 1
2 | Wall Box System (2,3st) | Custom made | ea | 2
3 | Analog Audio Multi Cable |  | m | 100 |  |  |  |  | Canare | 방송-34
4 | Analog Audio Cable |  | m | 4800 |  |  |  |  | Canare | 방송-35
5 | Analog Mic Audio Cable |  | m | 400 |  |  |  |  | Canare | 방송-35
6 | Digital Audio Cable |  | m | 1200 |  |  |  |  | Canare | 방송-35
7 | Lan Cable |  | m | 300 |  |  |  |  | LS | 방송-36
8 | Data Cable |  | m | 200 | [5 empty] | 방송-37
9 | Data Cable |  | m | 50 | [5 empty] | 방송-37
10 | Electric Cable |  | m | 100 |  |  |  |  | LS | 방송-38
11 | Grounding Cable |  | m | 50 | [5 empty] | 방송-39
12 | Grounding Cable |  | m | 300 | [5 empty] | 방송-40
13 | 고장력 Flexible |  | m | 60
| - 고장력 FlexibleConnector |  | ea | 14
14 | 고장력 Flexible |  | m | 100
| - 고장력 FlexibleConnector |  | ea | 12
16 | XLR Connector |  | 조 | 100 |  |  |  |  | Neutrik | 방송-41
17 | 55 / RCA Connector |  | ea | 50 | [5 empty] | 방송-42
18 | LAN Connector |  | ea | 200 | [5 empty] | 방송-43
19 | Data D-Sub Connector |  | lot | 1
20 | Impedance Matching |  | ea | 15 |  |  |  |  | Canare
21 | Impedance Matching |  | ea | 15 |  |  |  |  | Canare
22 | Cable TIE |  | lot | 1
23 | Lettering Tape |  | ea | 100 |  |  |  |  | Tyton
24 | Sub Materials |  | lot | 1
합 계
B-7 | 【 건축음향 】
1 | 가설공사
| 현장정리 |  | M2 | 101.412 | [5 empty] | TE-1
| 현장보양 |  | M2 | 101.412 | [5 empty] | TE-2
| 이동식 비계 설치 |  | 대 | 6 | [5 empty] | TE-3
| 폐기물처리 |  | TON | 2 | [5 empty] | 물정부 136
홍보게시물 설치 및 기존시설 이설
| - 포스터게시용 스탠드 SIGN | 1200*1150 | SET | 1
| - 포스터게시용 스탠드 SIGN | 810*1800 | SET | 1
| - 스탠드 게시대 이전설치 |  | SET | 1
| - 용지홀 내 국악방송 유도 스카시 문자부착 |  | SET | 2
| - LED채널 SIGN(스탠드프레임 레이져 가공) |  | SET | 1
| - 용지홀 내 국악방송 입구 계단 핸드레일 설치 |  | 식 | 1
합 계
2 | 철거공사
| 양면벽체 철거 | 0 | M2 | 33.6 | [5 empty] | DE-1
| 단면벽체 철거 | 0 | M2 | 51 | [5 empty] | DE-2
| 기존 문 철거 | 0 | SET | 6 | [5 empty] | DE-3
| 천장 철거 | 0 | M2 | 95.985 | [5 empty] | DE-4
| 문자리 컷팅 | 0 | 식 | 1 | [5 empty] | DE-5
| 폐기물처리 |  | TON | 4 | [5 empty] | 물정부 136
합 계
3 | 실별내장공사
3-1 | 공통시설
| 건식칸막이(방음벽체) |  | M2 | 103.975 | [5 empty] | AA-1
| 건식칸막이(방음벽체) |  | M2 | 90.735 | [5 empty] | AA-2
| 건식칸막이(일반벽체) |  | M2 | 50.703 | [5 empty] | AA-3
3-2 | 스튜디오 1
| 방진바닥 |  | M2 | 26.7435 | [5 empty] | AA-4
| 부가차음벽체 |  | M2 | 103.46 | [5 empty] | AA-5
| 차음천장 |  | M2 | 26.7435 | [5 empty] | AA-6
| 흡음천장 |  | M2 | 21 | [5 empty] | AA-7
| 흡음벽체 - 1 |  | M2 | 41.38 | [5 empty] | AA-8
| 흡음벽체 - 2 |  | M2 | 14.38 | [5 empty] | AA-9
| 바닥마감 |  | M2 | 21 | [5 empty] | AA-10
3-3 | 스튜디오 2
| 방진바닥 |  | M2 | 6.36 | [5 empty] | AA-4
| 부가차음벽체 |  | M2 | 50.5 | [5 empty] | AA-5
| 차음천장 |  | M2 | 6.36 | [5 empty] | AA-6
| 흡음천장 |  | M2 | 4 | [5 empty] | AA-7
| 흡음벽체 - 1 |  | M2 | 20.2 | [5 empty] | AA-8
| 흡음벽체 - 2 |  | M2 | 7.07 | [5 empty] | AA-9
| 바닥마감 |  | M2 | 4 | [5 empty] | AA-10
3-4 | 스튜디오 3
| 방진바닥 |  | M2 | 6.36 | [5 empty] | AA-4
| 부가차음벽체 |  | M2 | 50.5 | [5 empty] | AA-5
| 차음천장 |  | M2 | 6.36 | [5 empty] | AA-6
| 흡음천장 |  | M2 | 4 | [5 empty] | AA-7
| 흡음벽체 - 1 |  | M2 | 20.2 | [5 empty] | AA-8
| 흡음벽체 - 2 |  | M2 | 7.07 | [5 empty] | AA-9
| 바닥마감 |  | M2 | 4 | [5 empty] | AA-10
3-5 | 부조정실 및 기계실
| 경량천장 |  | M2 | 47 | [5 empty] | AA-11
| 흡음벽체 - 3 |  | M2 | 67.96 | [5 empty] | AA-12
| 흡음벽체 - 4 |  | M2 | 23.79 | [5 empty] | AA-13
| ACCESS FLOOR |  | M2 | 47 | [5 empty] | AA-14
3-6 | 창호 및 기타공사
| 편개방음문 |  | SET | 3 | [5 empty] | AA-15
| 방음시창 |  | SET | 1 | [5 empty] | AA-16
| 방음시창 |  | SET | 1 | [5 empty] | AA-17
| 외부창 방음유리 |  | SET | 1 | [5 empty] | AA-17-1
| 슬라이딩 문 |  | SET | 1 | [5 empty] | AA-18
| 자동문 |  | SET | 1 | [5 empty] | AA-19
합 계
4 | 전기설비공사
4-1 | 전력간선공사
| FLEXIBLE TUBE |  | M | 113 | [5 empty] | E-1
| FLEXIBLE TUBE |  | M | 22 | [5 empty] | E-2
| FLEXIBLE TUBE |  | M | 259 | [5 empty] | E-3
| 0.6/1kv 폴리에틴넬 난연케이블 |  | M | 285 | [5 empty] | E-7
| 0.6/1kv 폴리에틴넬 난연케이블 |  | M | 25 | [5 empty] | E-8
| 0.6/1kv 폴리에틴넬 난연케이블 |  | M | 13 | [5 empty] | E-9
| 0.6/1kv PVC 절연 접지케이블 |  | M | 123 | [5 empty] | E-10
| 0.6/1kv PVC 절연 접지케이블 |  | M | 313 | [5 empty] | E-11
| 0.6/1kv PVC 절연 접지케이블 |  | M | 27 | [5 empty] | E-12
| PANEL |  | SET | 1 | [5 empty] | E-13
| PANEL |  | SET | 1 | [5 empty] | E-14
4-2 | 전등설비공사
| 전선관 |  | M | 196 | [5 empty] | E-15
| OUTLET BOX |  | EA | 15 | [5 empty] | E-16
| OUTLET BOX |  | EA | 28 | [5 empty] | E-17
| FLEXIBLE TUBE |  | M | 68 | [5 empty] | E-18
| FLEXIBLE Con'n |  | EA | 84 | [5 empty] | E-19
| 450/750V 비닐 내열전선 |  | M | 840 | [5 empty] | E-20
| 조명기구 "A" - TYPE |  | SET | 17 | [5 empty] | E-21
| 조명기구 "B" - TYPE |  | SET | 14 | [5 empty] | E-22
| 조명기구 "C" - TYPE |  | SET | 4 | [5 empty] | E-23
| SWITCH |  | SET | 3 | [5 empty] | E-24
| SWITCH |  | SET | 2 | [5 empty] | E-25
| SWITCH |  | SET | 1 | [5 empty] | E-25-1
| 조광기 |  | SET | 1 | [5 empty] | E-26
4-3 | 전열설비공사
| 전선관 |  | M | 116 | [5 empty] | E-15
| OUTLET BOX |  | EA | 15 | [5 empty] | E-16
| FLEXIBLE TUBE |  | M | 51 | [5 empty] | E-18
| 450/750V 비닐 내열전선 |  | M | 531 | [5 empty] | E-27
| OUTLET |  | EA | 12 | [5 empty] | E-28
합 계
5 | 공조설비공사
5-1 | 기계장비류
| 스튜디오 및 부조정실 실외기 |  | SET | 1 | [5 empty] | M-1
| 스튜디오 매립덕트 실내기 |  | SET | 1 | [5 empty] | M-2
| 부조정실 천장형 실내기 |  | SET | 1 | [5 empty] | M-3
| 기계실 벽걸이 에어컨 |  | SET | 2 | [5 empty] | M-4
5-2 | 배관설비공사
| 동배관 설치 |  | M | 68 | [5 empty] | M-5
| 동배관 설치 |  | M | 68 | [5 empty] | M-6
| PVC 배관 |  | M | 40 | [5 empty] | M-7
| 고무발포 보온재 |  | M | 68 | [5 empty] | M-8
| 고무발포 보온재 |  | M | 68 | [5 empty] | M-9
| P.E 보온재 |  | M | 40 | [5 empty] | M-10
| 구멍뚫기 |  | 개소 | 2 | [5 empty] | M-11
5-3 | DUCT 설비 공사
| 아연도 강판 |  | M2 | 90 | [5 empty] | M-13
| 보온재 |  | M2 | 98 | [5 empty] | M-14
| SOUND CHAMBER |  | SET | 2 | [5 empty] | M-14-1
| SILENCER |  | SET | 2 | [5 empty] | M-15
| SOUND BOX |  | SET | 2 | [5 empty] | M-16
| SOUND BOX |  | SET | 4 | [5 empty] | M-17
| GRILL |  | SET | 2 | [5 empty] | M-18
| GRILL |  | SET | 4 | [5 empty] | M-19
| 후렉시블 호스(소음) |  | M | 18 | [5 empty] | M-20
합 계
6 | 소방설비공사
| HFC-23 PACKAGE |  | 대 | 1 | [5 empty] | F-1
| 스프링클러 철거 |  | 대 | 8 | [5 empty] | F-2
| 스프링클러 이설 |  | 대 | 7 | [5 empty] | F-3
| SP후렉쉬블조인트 |  | EA | 6 | [5 empty] | F-4
| 방수후렉쉬블 |  | M | 40 | [5 empty] | F-5
| 방수후렉쉬블 |  | M | 15 | [5 empty] | F-6
| 고장력후렉쉬블 |  | M | 90 | [5 empty] | F-7
| 전선 |  | M | 312 | [5 empty] | F-8
| 전선 |  | M | 233 | [5 empty] | F-9
| 가스수동조작함 |  | EA | 1 | [5 empty] | F-10
| 가스방출표시등 |  | EA | 1 | [5 empty] | F-11
| 전자싸이렌 |  | EA | 1 | [5 empty] | F-12
| 차동식감지기 |  | EA | 6 | [5 empty] | F-13
| 연기식감지기 |  | EA | 3 | [5 empty] | F-14
| 피난구유도등 |  | EA | 2 | [5 empty] | F-15
| 스피커 |  | EA | 3 | [5 empty] | F-16
| OUTLET BOX |  | EA | 10 | [5 empty] | F-17
| OUTLET BOX |  | EA | 2 | [5 empty] | F-18
합 계
| 합 계 |  |  |  |  | 0 |  | 0
| 부가가치세 | 10% |  |  |  | 0 |  | 0
| 총 계 |  |  |  |  | 0 |  | 0

## 2 방송일위대가표_40%적용
부산,전주 송신소 이전 및 대국국악방송 제작시설 설치 [일위대가표] | [15 empty] | (2013하반기 노임단가기준 / 적용률 : 40%적용)
순 | 구 분 | 수량 | 통신관련기사 | 통신산업기사 | 통신설비공 | 통신내선공 | 통신외선공 | 통신기능사 | 통신케이블공 | 송전공 | 무선안테나공 | 특별인부 | 보통인부 | S/W시험사 | H/W시험사 | 비고
|  |  | 174039 | 163285 | 149755 | 138172 | 184490 | 143507 | 223084 | 342661 | 176534 | 100936 | 83975 | 215253 | 194224
|  |  | 공량(인) | 공량(인) | 공량(인) | 공량(인) | 공량(인) | 공량(인) | 공량(인) | 공량(인) | 공량(인) | 공량(인) | 공량(인) | 공량(인) | 공량(인)
A | 송신소 장비
1 | 송신기(3.5KW) | 1 | 3036621.4
| 기초작업 |  |  | 2 | 7 | [7 empty] | 6 |  |  | 통품5-3-6
| 조립 및 설치 |  | 3.5 | 7 | 15 | [7 empty] | 4
| 조정 |  | 5.5 | 9.5 | 5
| 시험. 측정 및 교정 | [14 empty] | 품제외
| 소계 |  | 9 | 16.5 | 20 | [7 empty] | 4
| 금액 |  | 1566351 | 2694202.5 | 2995100 | [7 empty] | 335900
2 | U Link, Coaxial SW. | 1 | 695592 | [12 empty] | 통품5-3-9
| 조립 및 설치 |  |  | 2 | 5 | [7 empty] | 1 |  |  | 이설-150%적용
| 시험 및 측정 | [14 empty] | 품제외
| 소계 |  |  | 2 | 5 | [7 empty] | 1
| 금액 |  |  | 326570 | 748775 | [7 empty] | 83975
3 | 5Kw Dummy Load | 1 | 292247.4 | [12 empty] | 통품5-2-11
| 설치 |  | 1 | 1 | 1 | [10 empty] | 이설-150%적용
| 소계 |  | 1 | 1 | 1
| 금액 |  | 174039 | 163285 | 149755 | 0 | 0 | 0 | 0 | 0 | 0 | 0 | 0
4 | Rigid Feeder | 1 | 25665.5148 | [12 empty] | 통품5-2-19-다
| 인양설치 |  | 2.08 |  |  |  | 4.17 |  |  |  | 3.33 |  | 3.33
| 소계 |  | 2.08 |  |  |  | 4.17 |  |  |  | 3.33 |  | 3.33 |  |  | 1M기준
| 금액 |  | 362001.12 | 0 | 0 | 0 | 769323.3 | 0 | 0 | 0 | 587858.22 | 0 | 279636.75
5 | 전원선(CV 16㎟ * 4C) | 1 | 4640.1472 | [12 empty] | 통품6-18
| 설치 | [7 empty] | 0.2 | [6 empty] | 4C-260%적용
| 소계 | [7 empty] | 0.2 | [6 empty] | 1M기준
| 금액 |  | 0 | 0 | 0 | 0 | 0 | 0 | 44616.8 | 0 | 0 | 0 | 0
6 | 전원선(CV 10㎟ * 4C) | 1 | 4372.4464 | [12 empty] | 통품3-1-26
| 설치 | [7 empty] | 0.49
| 소계 | [7 empty] | 0.49 | [6 empty] | 1M기준
| 금액 |  | 0 | 0 | 0 | 0 | 0 | 0 | 109311.16 | 0 | 0 | 0 | 0
7 | 전원선(CV 10㎟ * 3C) | 1 | 3212.4096 | [12 empty] | 통품3-1-26
| 설치 | [7 empty] | 0.36
| 소계 | [7 empty] | 0.36 | [6 empty] | 1M기준
| 금액 |  | 0 | 0 | 0 | 0 | 0 | 0 | 80310.24 | 0 | 0 | 0 | 0
8 | 전원선(CV 6㎟ * 3C) | 1 | 2320.0736 | [12 empty] | 통품3-1-26
| 설치 | [7 empty] | 0.26
| 소계 | [7 empty] | 0.26 | [6 empty] | 1M기준
| 금액 |  | 0 | 0 | 0 | 0 | 0 | 0 | 58001.84 | 0 | 0 | 0 | 0
9 | 접지선(GV 25㎟) | 1 | 2230.84 | [12 empty] | 통품6-18
| 설치 | [7 empty] | 0.25
| 소계 | [7 empty] | 0.25 | [6 empty] | 1M기준
| 금액 |  | 0 | 0 | 0 | 0 | 0 | 0 | 55771 | 0 | 0 | 0 | 0
10 | 트레이 | 1 | 15751.608 | [12 empty] | 통품3-3-8
| 설치 |  |  |  |  | 2.85 | [9 empty] | 300MM-철재기준
| 소계 |  |  |  |  | 2.85 | [9 empty] | 1M기준
| 금액 |  | 0 | 0 | 0 | 393790.2 | 0 | 0 | 0 | 0 | 0 | 0 | 0
11 | FM Panal Antenna | 1 | 2190628.52 | [12 empty] | 통품5-3-5-라
| 포장헤체 및 점검 |  | 3.7 |  |  |  | 5 |  |  | 7 |  |  | 18 |  |  | 품제외
조립설치
| 특성측정 및 조정 | [14 empty] | 품제외
| 소계 |  | 3.7 |  |  |  | 5 |  |  | 7 |  |  | 18
| 금액 |  | 643944.3 | 0 | 0 | 0 | 922450 | 0 | 0 | 2398627 | 0 | 0 | 1511550
12 | 급전선(1-5/8" Foam케이블)설치 | 1 | 31005.0711 | [12 empty] | 통품5-2-19-다
| 포장헤체 및 점검 | [14 empty] | 품제외
| 인양설치 |  | 0.77 |  |  |  | 1.54 |  |  |  | 1.15 |  | 1.15 |  |  | 120%적용
| 공기압시험 및 점검 | [14 empty] | 품제외
| 최종특성측정 | [14 empty] | 품제외
| 소계 |  | 0.77 |  |  |  | 1.54 |  |  |  | 1.15 |  | 1.15 |  |  | 1M기준
| 금액 |  | 134010.03 | 0 | 0 | 0 | 284114.6 | 0 | 0 | 0 | 203014.1 | 0 | 96571.25
13 | 급전선(1-5/8" Foam케이블)철거 | 1 | 10335.0237 | [12 empty] | 통품5-2-19-다
| 포장헤체 및 점검 | [14 empty] | 품제외
| 인양설치 |  | 0.77 |  |  |  | 1.54 |  |  |  | 1.15 |  | 1.15 |  |  | 120%적용
| 공기압시험 및 점검 | [14 empty] | 설치30%적용
| 최종특성측정 | [14 empty] | 품제외
| 소계 |  | 0.77 |  |  |  | 1.54 |  |  |  | 1.15 |  | 1.15 |  |  | 1M기준
| 금액 |  | 134010.03 | 0 | 0 | 0 | 284114.6 | 0 | 0 | 0 | 203014.1 | 0 | 96571.25
14 | 19"Rack | 1 | 126242.2 | [12 empty] | 통품5-3-3-다
| 설치 |  |  | 0.3 | 1.5 | [7 empty] | 0.5
| 소계 |  |  | 0.3 | 1.5 | [7 empty] | 0.5
| 금액 |  | 0 | 48985.5 | 224632.5 | 0 | 0 | 0 | 0 | 0 | 0 | 0 | 41987.5
15 | UPS 및 밧테리 | 1 | 1229391 | [12 empty] | 통품6-21
| 설치 |  |  |  | 4 | [7 empty] | 1
| 소계 |  |  |  | 4 | [7 empty] | 1
| 금액 |  |  |  | 599020 | 0 | 0 | 0 | 0 | 0 | 0 | 0 | 83975
16 | Audio Codec | 1 | 122688.56 | [12 empty] | 통품5-3-3-나
| 설치 |  | 0.2 | [11 empty] | 1.4
| 점검 | [14 empty] | 품제외
| 조정 | [14 empty] | 품제외
| 시험 및 측정 | [14 empty] | 품제외
| 소계 |  | 0.2 | [11 empty] | 1.4
| 금액 |  | 34807.8 | 0 | 0 | 0 | 0 | 0 | 0 | 0 | 0 | 0 | 0 |  | 271913.6
17 | Modular System | 1 | 43741.6 | [12 empty] | 통품5-3-3-나
| 설치 |  |  | 0.2 | 0.4 | [7 empty] | 0.2
| 점검 | [14 empty] | 품제외
| 조정 | [14 empty] | 품제외
| 시험 및 측정 | [14 empty] | 품제외
| 소계 |  |  | 0.2 | 0.4 | [7 empty] | 0.2
| 금액 |  |  | 32657 | 59902 | 0 | 0 | 0 | 0 | 0 | 0 | 0 | 16795
18 | Audio Patch Panel | 1 | 47641.8 | [12 empty] | 통품5-3-3-다
| 설치 |  |  | 0.3 | 0.3 | [7 empty] | 0.3
| 소계 |  |  | 0.3 | 0.3 | [7 empty] | 0.3
| 금액 |  |  | 48985.5 | 44926.5 | 0 | 0 | 0 | 0 | 0 | 0 | 0 | 25192.5
19 | FM Tunner | 1 | 28799.68 | [12 empty] | 통품5-3-3-라
| 설치 |  |  | 0.23 | 0.23
| 시험 및 점검 | [14 empty] | 품제외
| 소계 |  |  | 0.23 | 0.23
| 금액 |  | 0 | 37555.55 | 34443.65 | 0 | 0 | 0 | 0 | 0 | 0 | 0 | 0
20 | GPS Master Clock Generator | 1 | 53090.8 | [12 empty] | 통품5-3-3-나
| 설치 |  |  | 0.2 | 0.5 | [7 empty] | 0.3
| 점검 | [14 empty] | 품제외
| 조정 | [14 empty] | 품제외
| 시험 및 측정 | [14 empty] | 품제외
| 소계 |  |  | 0.2 | 0.5 | [7 empty] | 0.3
| 금액 |  | 0 | 32657 | 74877.5 | 0 | 0 | 0 | 0 | 0 | 0 | 0 | 25192.5
21 | FM Stereo Modulation Monitor | 1 | 53090.8 | [12 empty] | 통품5-3-3-나
| 설치 |  |  | 0.2 | 0.5 | [7 empty] | 0.3
| 점검 | [14 empty] | 품제외
| 조정 | [14 empty] | 품제외
| 시험 및 측정 | [14 empty] | 품제외
| 소계 |  |  | 0.2 | 0.5 | [7 empty] | 0.3
| 금액 |  | 0 | 32657 | 74877.5 | 0 | 0 | 0 | 0 | 0 | 0 | 0 | 25192.5
22 | A-TV Antenna 철거 | 1 | 549445.5 | [12 empty] | 통품5-3-5-나
| 포장헤체 및 점검 | [14 empty] | 품제외
| 조립설치 |  | 3.5 |  |  |  | 4 |  |  | 6 |  |  | 14 |  |  | 설치의 30%적용
| 특성측정 및 조정 | [14 empty] | 품제외
| 소계 |  | 3.5 |  |  |  | 4 |  |  | 6 |  |  | 14
| 금액 |  | 609136.5 | 0 | 0 | 0 | 737960 | 0 | 0 | 2055966 | 0 | 0 | 1175650
23 | AMP System | 1 | 38387.78 | [12 empty] | 통품5-3-3-나
| 설치 |  |  | 0.24 | 0.11 | [7 empty] | 0.48 |  |  | 300W미만
| 시험 및 점검 | [14 empty] | 품제외
| 소계 |  |  | 0.24 | 0.11 | [7 empty] | 0.48
| 금액 |  |  | 39188.4 | 16473.05 | [7 empty] | 40308
24 | Speaker System | 1 | 19767.66 | [12 empty] | 통품5-3-3-다
| 설치 |  |  |  | 0.33
| 소계 |  |  |  | 0.33
| 금액 |  |  | 0 | 49419.15 | 0 | 0 | 0 | 0 | 0 | 0 | 0 | 0
25 | Audio File System Server & Storage | 1 | 576081.692 | [12 empty] | 통품7-1-1-라
| 본체 설치 |  |  |  | 0.33 | [9 empty] | 0.5
| OS/Patch설치 | [12 empty] | 0.77 | 0.85
| Device 설치 | [12 empty] | 0.17 | 0.25
| Data 백업 | [12 empty] | 0.46 | 0.33
| SW Install | [12 empty] | 0.48
| 보안정책적용/확경설정 | [12 empty] | 1.12
| Log분석 | [12 empty] | 0.88
| 종합시험 | [12 empty] | 0.56 | 0.31
| 소계 |  |  |  | 0.33 | [8 empty] | 4.44 | 2.24
| 금액 |  | 0 | 0 | 49419.15 | 0 | 0 | 0 | 0 | 0 | 0 | 0 | 0 | 955723.32 | 435061.76
26 | Audio File Workstation | 1 | 17354.8 | [12 empty] | 통품7-1-1-라
| 설치 |  |  |  | 0.2 | [7 empty] | 0.16
| 소계 |  |  |  | 0.2 | [7 empty] | 0.16
| 금액 |  |  | 0 | 29951 | 0 | 0 | 0 | 0 | 0 | 0 | 0 | 13436
27 | Audio Mixing Unit 32ch | 1 | 449138.684 | [12 empty] | 통품5-3-4
| 조립 및 설치 |  | 0.94 | 1.88 | 3.75 | [7 empty] | 1.08
| 조정 | [14 empty] | 품제외
| 시험 및 측정 | [14 empty] | 품제외
| 소계 |  | 0.94 | 1.88 | 3.75 | [7 empty] | 1.08
| 금액 |  | 163596.66 | 306975.8 | 561581.25 | 0 | 0 | 0 | 0 | 0 | 0 | 0 | 90693
28 | CDP | 1 | 9032.898 | [12 empty] | 통품5-3-3-라
| 설치 |  |  | 0.21 | 0.21
| 시험 및 점검 | [14 empty] | 품제외
| 소계 |  |  | 0.21 | 0.21
| 금액 |  |  | 6857.97 | 15724.275
29 | Reverb | 1 | 80951.8 | [12 empty] | 통품5-3-3-나
| 설치 |  |  | 0.3 | 0.8 | [7 empty] | 0.4
| 점검 | [14 empty] | 품제외
| 조정 | [14 empty] | 품제외
| 시험 및 측정 | [14 empty] | 품제외
| 소계 |  |  | 0.3 | 0.8 | [7 empty] | 0.4
| 금액 |  | 0 | 48985.5 | 119804 | 0 | 0 | 0 | 0 | 0 | 0 | 0 | 33590
30 | Telephone Hybrid | 1 | 41931.4 | [12 empty] | 통품5-3-3-나
| 설치 |  |  |  | 0.7
| 점검 | [14 empty] | 품제외
| 조정 | [14 empty] | 품제외
| 시험 및 측정 | [14 empty] | 품제외
| 소계 |  |  |  | 0.7
| 금액 |  |  |  | 104828.5
31 | Cue Box System | 1 | 27547.52 | [12 empty] | 통품5-3-3-라
| 설치 |  |  | 0.22 | 0.22
| 시험 및 점검 | [14 empty] | 품제외
| 소계 |  |  | 0.22 | 0.22
| 금액 |  | 0 | 35922.7 | 32946.1 | 0 | 0 | 0 | 0 | 0 | 0 | 0 | 0
32 | 방송보조용 모니터 | 1 | 35060.48 | [12 empty] | 통품5-3-3-나
| 설치 |  |  | 0.28 | 0.28
| 점검 | [14 empty] | 품제외
| 조정 | [14 empty] | 품제외
| 시험 및 측정 | [14 empty] | 품제외
| 소계 |  |  | 0.28 | 0.28
| 금액 |  |  | 45719.8 | 41931.4 | 0 | 0 | 0 | 0 | 0 | 0 | 0 | 0 | 0
33 | 콘솔데스크(1BAY) | 1 | 126242.2 | [12 empty] | 통품5-3-3-다
| 설치 |  |  | 0.3 | 1.5 | [7 empty] | 0.5
| 시험 및 점검 | [14 empty] | 품제외
| 소계 |  |  | 0.3 | 1.5 | [7 empty] | 0.5
| 금액 |  |  | 48985.5 | 224632.5 | [7 empty] | 41987.5
34 | Analog Audio Multi Cable | 1 | 2677.008 | [12 empty] | 통품5-3-3-가
| 설치 | [7 empty] | 0.3 | [6 empty] | 1M기준
| 소계 | [7 empty] | 0.3
| 금액 |  | 0 | 0 | 0 | 0 | 0 | 0 | 66925.2 | 0 | 0 | 0 | 0 | 0
35 | Analog Audio Cable | 1 | 2052.3728 | [12 empty] | 통품5-3-3-가
| 설치 | [7 empty] | 0.23 | [6 empty] | 1M기준
| 소계 | [7 empty] | 0.23
| 금액 |  | 0 | 0 | 0 | 0 | 0 | 0 | 51309.32 | 0 | 0 | 0 | 0 | 0
36 | LAN Cable | 1 | 1338.504 | [12 empty] | 통품7-1-1-가
| 설치 | [7 empty] | 0.15 | [6 empty] | 1M기준
| 소계 | [7 empty] | 0.15
| 금액 | [7 empty] | 33462.6
37 | Data Cable | 1 | 1606.2048 | [12 empty] | 통품7-1-1-가
| 설치 | [7 empty] | 0.18 | [6 empty] | 1M기준
| 소계 | [7 empty] | 0.18
| 금액 | [7 empty] | 40155.12
38 | 전원선(VCT4.0 * 3C) | 1 | 1963.1392 | [12 empty] | 통품3-1-26
| 설치 | [7 empty] | 0.22
| 소계 | [7 empty] | 0.22 | [6 empty] | 1M기준
| 금액 |  | 0 | 0 | 0 | 0 | 0 | 0 | 49078.48 | 0 | 0 | 0 | 0
39 | Grounding Cable(GV10Q) | 1 | 1784.672 | [12 empty] | 통품6-18
| 설치 | [7 empty] | 0.2
| 소계 | [7 empty] | 0.2 | [6 empty] | 1M기준
| 금액 |  | 0 | 0 | 0 | 0 | 0 | 0 | 44616.8 | 0 | 0 | 0 | 0
40 | Grounding Cable(KIV2.5) | 1 | 1784.672 | [12 empty] | 통품6-18
| 설치 | [7 empty] | 0.2
| 소계 | [7 empty] | 0.2 | [6 empty] | 1M기준
| 금액 |  | 0 | 0 | 0 | 0 | 0 | 0 | 44616.8 | 0 | 0 | 0 | 0
41 | XLR Connector | 1 | 939.5696 | [12 empty] | 통품5-3-3-가
| 설치 |  |  |  |  | 0.17 | [9 empty] | 1개기준
| 소계 |  |  |  |  | 0.17
| 금액 |  | 0 | 0 | 0 | 23489.24 | 0 | 0 | 0 | 0 | 0 | 0 | 0 | 0
42 | 55 / RCA Connector | 1 | 939.5696 | [12 empty] | 통품5-3-3-가
| 설치 |  |  |  |  | 0.17 | [9 empty] | 1개기준
| 소계 |  |  |  |  | 0.17
| 금액 |  | 0 | 0 | 0 | 23489.24 | 0 | 0 | 0 | 0 | 0 | 0 | 0 | 0
43 | LAN Connector | 1 | 1105.376 | [12 empty] | 통품7-1-1-나
| 설치 |  |  |  |  | 0.2 | [9 empty] | 1개기준
| 소계 |  |  |  |  | 0.2
| 금액 |  | 0 | 0 | 0 | 27634.4 | 0 | 0 | 0 | 0 | 0 | 0 | 0 | 0

## 3.건축_산출근거목록표
No | 품 명 DESCRIPTION | 규 격 SPECIFICATION | 단위UNIT | 수량 Q'TY | 자재비 MATERIALS COSTS |  | 인건비 LABOR COSTS |  | 합계 TOTAL COSTS |  | 비고 NOTE
[5 empty] | 단가 UNIT PRICE | 금액 AMOUNT | 단가 UNIT PRICE | 금액 AMOUNT | 단가 UNIT PRICE | 금액 AMOUNT
TE-1 | 현장정리 | 콘크리트 외 | M2 | 1 |  | 0 |  | 12582.9435 |  | 12582.9435
TE-2 | 현장보양 | 바닥 보양 | M2 | 1 |  | 0 |  | 3521.4258 |  | 3521.4258
TE-3 | 이동식 비계 설치 | 0 | 대 | 1 |  | 282870 |  | 4402.5877 |  | 287272.5877
DE-1 | 양면벽체 철거 | 0 | M2 | 1 |  | 0 |  | 20965.5779 |  | 20965.5779
DE-2 | 단면벽체 철거 | 0 | M2 | 1 |  | 0 |  | 15262.5091 |  | 15262.5091
DE-3 | 기존 문 철거 | 0 | SET | 1 |  | 0 |  | 58690.43 |  | 58690.43
DE-4 | 천장 철거 | 0 | M2 | 1 |  | 0 |  | 12243.5019 |  | 12243.5019
DE-5 | 문자리 컷팅 | 0 | 식 | 1 |  | 0 |  | 208877.0166 |  | 208877.0166
AA-1 | 건식칸막이(방음벽체) | 양면벽체 | M2 | 1 |  | 23266.0556 |  | 58690.43 |  | 81956.4856
AA-2 | 건식칸막이(방음벽체) | 단면벽체 | M2 | 1 |  | 17658.2778 |  | 58690.43 |  | 76348.7078
AA-3 | 건식칸막이(일반벽체) | 단면벽체 | M2 | 1 |  | 17658.2778 |  | 39909.4924 |  | 57567.7702
AA-4 | 방진바닥 | 건식 FLOATING FLOOR | M2 | 1 |  | 74339.886 |  | 49638.2039 |  | 123978.0899
AA-5 | 부가차음벽체 | 공기층 형성 후 방음벽체 | M2 | 1 |  | 17658.2778 |  | 58690.43 |  | 76348.7078
AA-6 | 차음천장 | 방진헹거 이중천장 | M2 | 1 |  | 71903.2222 |  | 102771.0844 |  | 174674.3066
AA-7 | 흡음천장 | P.E 50T + FABRIC | M2 | 1 |  | 35488.25 |  | 9588.6408 |  | 45076.8908
AA-8 | 흡음벽체 - 1 | P.E 50T + FABRIC / 몰딩 | M2 | 1 |  | 53039.3611 |  | 9588.6408 |  | 62628.0019
AA-9 | 흡음벽체 - 2 | LINE 흡음타공판 / 몰딩 | M2 | 1 |  | 89576.6667 |  | 25569.7088 |  | 115146.3755
AA-10 | 바닥마감 | CARPET TILE | M2 | 1 |  | 25987.5 |  | 7910.3423 |  | 33897.8423
AA-11 | 경량천장 | 흡음텍스 천장 | M2 | 1 |  | 19987.0903 |  | 22296.5861 |  | 42283.6764
AA-12 | 흡음벽체 - 3 | 압축흡음보드 + FABRIC | M2 | 1 |  | 69190.9167 |  | 23674.344 |  | 92865.2607
AA-13 | 흡음벽체 - 4 | LINE 흡음타공판 / 몰딩 | M2 | 1 |  | 81260.6667 |  | 25569.7088 |  | 106830.3755
AA-14 | ACCESS FLOOR | WOOD + LAMINATE | M2 | 1 |  | 88000 |  | 0 |  | 88000
AA-15 | 편개방음문 | W1050 X H2240 | SET | 1 |  | 2608489.4792 |  | 271663.7791 |  | 2880153.2582
AA-16 | 방음시창 | W1800 X H1200 | SET | 1 |  | 1656850.3 |  | 544548.4369 |  | 2201398.7369
AA-17 | 방음시창 | W1200 X H1200 | SET | 1 |  | 1135845.2 |  | 398007.2438 |  | 1533852.4438
AA-17-1 | 외부창 방음유리 | W1500 X H1200 | SET | 1 |  | 236530.35 |  | 671348.6421 |  | 907878.9921
AA-18 | 슬라이딩 문 | W3000 X H2100 | SET | 1 |  | 999925.92 |  | 335658.4584 |  | 1335584.3784
AA-19 | 자동문 | W1800 X H2100 | SET | 1 |  | 2915587.5 |  | 983414.7282 |  | 3899002.2282
E-1 | FLEXIBLE TUBE | G-W 22C | M | 1 |  | 2656.5 |  | 4105.1958 |  | 6761.6958
E-2 | FLEXIBLE TUBE | G-W 28C | M | 1 |  | 3106.95 |  | 5009.7305 |  | 8116.6805
E-3 | FLEXIBLE TUBE | G-W 36C | M | 1 |  | 4689.3 |  | 6053.4243 |  | 10742.7243
E-4 | FLEXIBLE Con'n | SFCI 22C | EA | 1 |  | 2748.9 |  | 410.5196 |  | 3159.4196
E-5 | FLEXIBLE Con'n | SFCI 28C | EA | 1 |  | 4546.5 |  | 500.973 |  | 5047.473
E-6 | FLEXIBLE Con'n | SFCI 36C | EA | 1 |  | 6888 |  | 605.3424 |  | 7493.3424
E-7 | 0.6/1kv 폴리에틴넬 난연케이블 | TFR-CV 16㎟ x 4C | M | 1 |  | 9719.325 |  | 4160.8595 |  | 13880.1845
E-8 | 0.6/1kv 폴리에틴넬 난연케이블 | TFR-CV 10㎟ x 4C | M | 1 |  | 7491.33 |  | 4160.8595 |  | 11652.1895
E-9 | 0.6/1kv 폴리에틴넬 난연케이블 | TFR-CV 4㎟ x 3C | M | 1 |  | 2989.14 |  | 3200.6611 |  | 6189.8011
E-10 | 0.6/1kv PVC 절연 접지케이블 | TFR-GV 16㎟ x 1C | M | 1 |  | 2288.055 |  | 730.5857 |  | 3018.6407
E-11 | 0.6/1kv PVC 절연 접지케이블 | TFR-GV 6㎟ x 1C | M | 1 |  | 994.455 |  | 626.2163 |  | 1620.6713
E-12 | 0.6/1kv PVC 절연 접지케이블 | TFR-GV 4㎟ x 1C | M | 1 |  | 873.18 |  | 626.2163 |  | 1499.3963
E-13 | PANEL | UPS - MAIN (UPS전용) | SET | 1 |  | 1340850 |  | 87016.2353 |  | 1427866.2353
E-14 | PANEL | PAC - MAIN (동력전용) | SET | 1 |  | 1117725 |  | 87016.2353 |  | 1204741.2353
E-15 | 전선관 | 16C | M | 1 |  | 3006.465 |  | 5566.3672 |  | 8572.8322
E-16 | OUTLET BOX | 54mm , Square | EA | 1 |  | 3187.8 |  | 13915.918 |  | 17103.718
E-17 | OUTLET BOX | 54mm , Octagon | EA | 1 |  | 3049.2 |  | 13915.918 |  | 16965.118
E-18 | FLEXIBLE TUBE | SF - 16C | M | 1 |  | 1120.35 |  | 3061.502 |  | 4181.852
E-19 | FLEXIBLE Con'n | SFCI - 16mm | EA | 1 |  | 745.5 |  | 306.1502 |  | 1051.6502
E-20 | 450/750V 비닐 내열전선 | HFIX 2.5㎟ | M | 1 |  | 494.55 |  | 695.7959 |  | 1190.3459
E-21 | 조명기구 "A" - TYPE | 형광등 울트라 FL 32W x 1 등용 | SET | 1 |  | 48300 |  | 1600.3306 |  | 49900.3306
E-22 | 조명기구 "B" - TYPE | 매입등 EL 20W x 1등용 | SET | 1 |  | 8925 |  | 14890.0323 |  | 23815.0323
E-23 | 조명기구 "C" - TYPE | 할로겐 스포트 HL50W x 1등용 | SET | 1 |  | 17325 |  | 12524.3262 |  | 29849.3262
E-24 | SWITCH | SUPER WIDE 1Way 1G | SET | 1 |  | 1930.95 |  | 5914.2652 |  | 7845.2151
E-25 | SWITCH | SUPER WIDE 1Way 2G | SET | 1 |  | 2990.4 |  | 5914.2652 |  | 8904.6652
E-25-1 | SWITCH | SUPER WIDE 1Way 3G | SET | 1 |  | 3903.9 |  | 5914.2652 |  | 9818.1652
E-26 | 조광기 | SUPER WIDE 1kw | SET | 1 |  | 23940 |  | 7653.7549 |  | 31593.7549
E-27 | 450/750V 비닐 내열전선 | HFIX 4.0㎟ | M | 1 |  | 696.15 |  | 695.7959 |  | 1391.9459
E-28 | OUTLET | Super Wide,2G+E ,250V/15A | EA | 1 |  | 1972.95 |  | 6610.0611 |  | 8583.0111
M-1 | 스튜디오 및 부조정실 실외기 | 8HP | SET | 1 |  | 4753665 |  | 636681.5 |  | 5390346.5
M-2 | 스튜디오 매립덕트 실내기 | 3HP | SET | 1 |  | 640185 |  | 200799.55 |  | 840984.55
M-3 | 부조정실 천장형 실내기 | 3.5HP | SET | 1 |  | 728175 |  | 200799.55 |  | 928974.55
M-4 | 기계실 벽걸이 에어컨 | 13평형 | SET | 1 |  | 1596000 |  | 200799.55 |  | 1796799.55
M-5 | 동배관 설치 | 15.88mm | M | 1 |  | 4804.8 |  | 4774.18 |  | 9578.98
M-6 | 동배관 설치 | 9.52mm | M | 1 |  | 3314.85 |  | 3470.171 |  | 6785.021
M-7 | PVC 배관 | 20A | M | 1 |  | 892.2375 |  | 7941.059 |  | 8833.2965
M-8 | 고무발포 보온재 | 15.88mm, 13T | M | 1 |  | 1559.25 |  | 4908.95 |  | 6468.2
M-9 | 고무발포 보온재 | 9.52mm, 13T | M | 1 |  | 1097.25 |  | 3927.16 |  | 5024.41
M-10 | P.E 보온재 | 20A 10T | M | 1 |  | 973.665 |  | 4908.95 |  | 5882.615
M-11 | 구멍뚫기 | 0 | 개소 | 1 |  | 0 |  | 23208.5574 |  | 23208.5574
M-12 | 배관용접 | 0 | 개소 | 1 |  | 0 |  | 2690.9656 |  | 2690.9656
M-13 | 아연도 강판 | 3'×6'×0.5T | M2 | 1 |  | 22522.5 |  | 33856.064 |  | 56378.564
M-14 | 보온재 | 24K × 25T | M2 | 1 |  | 5082 |  | 22008.7598 |  | 27090.7598
M-14-1 | SOUND CHAMBER | SUPPLY, RETURN용 | SET | 1 |  | 1260000 |  | 126960.24 |  | 1386960.24
M-15 | SILENCER | SUPPLY, RETURN용 | SET | 1 |  | 2184000 |  | 332635.8288 |  | 2516635.8288
M-16 | SOUND BOX | 0 | SET | 1 |  | 302400 |  | 26661.6504 |  | 329061.6504
M-17 | SOUND BOX | 0 | SET | 1 |  | 235200 |  | 20102.038 |  | 255302.038
M-18 | GRILL | 450 × 450 | SET | 1 |  | 34650 |  | 71174.68 |  | 105824.68
M-19 | GRILL | 300 × 300 | SET | 1 |  | 18900 |  | 71174.68 |  | 90074.68
M-20 | 후렉시블 호스(소음) | Ø200 | M | 1 |  | 18900 |  | 9618.2 |  | 28518.2
F-1 | HFC-23 PACKAGE | 50KG X 1B/T | 대 | 1 |  | 4305000 |  | 431957.28 |  | 4736957.28
F-2 | 스프링클러 철거 | 하향 플러쉬형 72℃ | 대 | 1 |  | 0 |  | 19920.36 |  | 19920.36
F-3 | 스프링클러 이설 | 하향 플러쉬형 72℃ | 대 | 1 |  | 9450 |  | 19920.36 |  | 29370.36
F-4 | SP후렉쉬블조인트 | 2500L,0.6T | EA | 1 |  | 37800 |  | 0 |  | 37800
F-5 | 방수후렉쉬블 | GW-16A | M | 1 |  | 2044.35 |  | 5944.664 |  | 7989.014
F-6 | 방수후렉쉬블 | GW-22A | M | 1 |  | 2656.5 |  | 7971.254 |  | 10627.754
F-7 | 고장력후렉쉬블 | SF-16A | M | 1 |  | 1120.35 |  | 5944.664 |  | 7065.014
F-8 | 전선 | HIV 1.5 SQ | M | 1 |  | 202.125 |  | 1391.5918 |  | 1593.7168
F-9 | 전선 | HIV 2.5 SQ | M | 1 |  | 332.64 |  | 1391.5918 |  | 1724.2318
F-10 | 가스수동조작함 | DC-24V | EA | 1 |  | 57750 |  | 44275.6212 |  | 102025.6212
F-11 | 가스방출표시등 | DC-24V | EA | 1 |  | 36750 |  | 44275.6212 |  | 81025.6212
F-12 | 전자싸이렌 | DC-24V | EA | 1 |  | 31500 |  | 33476.6892 |  | 64976.6892
F-13 | 차동식감지기 | 스포트형 | EA | 1 |  | 5250 |  | 18090.6934 |  | 23340.6934
F-14 | 연기식감지기 | 광전식 | EA | 1 |  | 31500 |  | 18090.6934 |  | 49590.6934
F-15 | 피난구유도등 | 중형 단면 60분용 | EA | 1 |  | 168000 |  | 27831.836 |  | 195831.836
F-16 | 스피커 | 원형매입 | EA | 1 |  | 22050 |  | 20873.877 |  | 42923.877
F-17 | OUTLET BOX | 54mm , Square | EA | 1 |  | 3187.8 |  | 27831.836 |  | 31019.636
F-18 | OUTLET BOX | 54mm , Octagon | EA | 1 |  | 3049.2 |  | 27831.836 |  | 30881.036

## 4.건축_산출근거표
No | 품 명 DESCRIPTION | 규 격 SPECIFICATION | 단위UNIT | 수량 Q'TY | 자재비 MATERIALS COSTS |  | 인건비 LABOR COSTS |  | 합계 TOTAL COSTS |  | 비고 NOTE
[5 empty] | 단가 UNIT PRICE | 금액 AMOUNT | 단가 UNIT PRICE | 금액 AMOUNT | 단가 UNIT PRICE | 금액 AMOUNT
TE-1 | 현장정리 | 콘크리트 외 | M2 | 1 |  | 0 |  | 12582.9435 |  | 12582.9435
L2 | 현장정리 | 보통인부 | 인 | 0.15 |  |  | 81443 | 12216.45 |  |  | 건축 2-10
| 공구손료 |  | % | 3 |  |  |  | 366.4935
TE-2 | 현장보양 | 바닥 보양 | M2 | 1 |  | 0 |  | 3521.4258 |  | 3521.4258
L10 | 목재보양 | 건축목공 | 인 | 0.03 |  |  | 113962 | 3418.86 |  |  | 건축 2-9
| 공구손료 |  | % | 3 |  |  |  | 102.5658
TE-3 | 이동식 비계 설치 |  | 대 | 1 |  | 282870 |  | 4402.5877 |  | 287272.5877
A37 | 비계 기본틀 | 1219 X 1700 | EA | 2 | 28300 | 56600
A38 | 가세 | L1518 | EA | 2 | 8900 | 17800
A39 | 바퀴 | 0 | EA | 4 | 4650 | 18600
A40 | 발판 | 0 | 매 | 7 | 25200 | 176400
| 잡자재 |  | % | 5 |  | 13470
L4 | 이동식 비계 (조립,해체) | 비계공 | 인 | 0.0302 |  |  | 141535 | 4274.357 |  |  | 건축 2-6-2
| 공구손료 |  | % | 3 |  |  |  | 128.2307
DE-1 | 양면벽체 철거 |  | M2 | 1 |  | 0 |  | 20965.5779 |  | 20965.5779
L10 | 칸막이 철거 | 건축목공 | 인 | 0.06 |  |  | 113962 | 6837.72 |  |  | 건축 20-1-2
L2 | 칸막이 철거 | 보통인부 | 인 | 0.03 |  |  | 81443 | 2443.29 |  |  | 건축 20-1-2
L10 | 판재철거 | 건축목공 | 인 | 0.04 |  |  | 113962 | 4558.48 |  |  | 건축 20-1-2
L2 | 판재철거 | 보통인부 | 인 | 0.08 |  |  | 81443 | 6515.44 |  |  | 건축 20-1-2
| 공구손료 |  | % | 3 |  |  |  | 610.6479
DE-2 | 단면벽체 철거 |  | M2 | 1 |  | 0 |  | 15262.5091 |  | 15262.5091
L10 | 칸막이 철거 | 건축목공 | 인 | 0.06 |  |  | 113962 | 6837.72 |  |  | 건축 20-1-2
L2 | 칸막이 철거 | 보통인부 | 인 | 0.03 |  |  | 81443 | 2443.29 |  |  | 건축 20-1-2
L10 | 판재철거 | 건축목공 | 인 | 0.02 |  |  | 113962 | 2279.24 |  |  | 건축 20-1-2
L2 | 판재철거 | 보통인부 | 인 | 0.04 |  |  | 81443 | 3257.72 |  |  | 건축 20-1-2
| 공구손료 |  | % | 3 |  |  |  | 444.5391
DE-3 | 기존 문 철거 |  | SET | 1 |  | 0 |  | 58690.43 |  | 58690.43
L10 | 기존 문 철거 | 건축목공 | 인 | 0.5 |  |  | 113962 | 56981 |  |  | -
| 공구손료 |  | % | 3 |  |  |  | 1709.43
DE-4 | 천장 철거 |  | M2 | 1 |  | 0 |  | 12243.5019 |  | 12243.5019
L10 | 골조 철거 | 건축목공 | 인 | 0.05 |  |  | 113962 | 5698.1 |  |  | 건축 20-1-2
L2 | 골조 철거 | 보통인부 | 인 | 0.025 |  |  | 81443 | 2036.075 |  |  | 건축 20-1-2
L10 | 텍스 철거 | 건축목공 | 인 | 0.015 |  |  | 113962 | 1709.43 |  |  | 건축 20-1-2
L2 | 텍스 철거 | 보통인부 | 인 | 0.03 |  |  | 81443 | 2443.29 |  |  | 건축 20-1-2
| 공구손료 |  | % | 3 |  |  |  | 356.6069
DE-5 | 문자리 컷팅 |  | 식 | 1 |  | 0 |  | 208877.0166 |  | 208877.0166
L9 | 문자리 컷팅 | 할석공 | 인 | 1.89 |  |  | 107298 | 202793.22 |  |  | 건축 20-1-3
| 공구손료 |  | % | 3 |  |  |  | 6083.7966
AA-1 | 건식칸막이(방음벽체) | 양면벽체 | M2 | 1 |  | 23266.0556 |  | 58690.43 |  | 81956.4856
A2 | 각재 | 69 X 30 X 3600 | 재 | 2.3426 | 1800 | 4216.6667
A3 | POLYESTER | 24K 50T | M2 | 1.1 | 6600 | 7260
A5 | 석고보드 | 3 X 6 X 12.5T | M2 | 4.12 | 2592.5926 | 10681.4815
| 잡자재 |  | % | 5 |  | 1107.9074
L10 | 방음칸막이 설치 | 건축목공 | 인 | 0.5 |  |  | 113962 | 56981 |  |  | 건축 11-6-2
| 공구손료 |  | % | 3 |  |  |  | 1709.43
AA-2 | 건식칸막이(방음벽체) | 단면벽체 | M2 | 1 |  | 17658.2778 |  | 58690.43 |  | 76348.7078
A2 | 각재 | 69 X 30 X 3600 | 재 | 2.3426 | 1800 | 4216.6667
A3 | POLYESTER | 24K 50T | M2 | 1.1 | 6600 | 7260
A5 | 석고보드 | 3 X 6 X 12.5T | M2 | 2.06 | 2592.5926 | 5340.7407
| 잡자재 |  | % | 5 |  | 840.8704
L10 | 방음칸막이 설치 | 건축목공 | 인 | 0.5 |  |  | 113962 | 56981 |  |  | 건축 11-6-2
| 공구손료 |  | % | 3 |  |  |  | 1709.43
AA-3 | 건식칸막이(일반벽체) | 단면벽체 | M2 | 1 |  | 17658.2778 |  | 39909.4924 |  | 57567.7702
A2 | 각재 | 69 X 30 X 3600 | 재 | 2.3426 | 1800 | 4216.6667
A3 | POLYESTER | 24K 50T | M2 | 1.1 | 6600 | 7260
A5 | 석고보드 | 3 X 6 X 12.5T | M2 | 2.06 | 2592.5926 | 5340.7407
| 잡자재 |  | % | 5 |  | 840.8704
L10 | 칸막이 설치 | 건축목공 | 인 | 0.34 |  |  | 113962 | 38747.08 |  |  | 건축 11-6-2
| 공구손료 |  | % | 3 |  |  |  | 1162.4124
AA-4 | 방진바닥 | 건식 FLOATING FLOOR | M2 | 1 |  | 74339.886 |  | 49638.2039 |  | 123978.0899
A10 | 방진고무 | M-5 | EA | 4.4307 | 8000 | 35445.2813
A2 | 각재 | 69 X 30 X 3600 | 재 | 2.8788 | 1800 | 5181.8786
A3 | POLYESTER | 24K 50T | M2 | 1.1 | 6600 | 7260
A5 | 석고보드 | 3 X 6 X 12.5T | M2 | 1.03 | 2592.5926 | 2670.3704
A6 | 합판 | 4 X 8 X 12T | M2 | 2.06 | 9826.3889 | 20242.3611
| 잡자재 |  | % | 5 |  | 3539.9946
L10 | 목재틀 설치 | 건축목공 | 인 | 0.075 |  |  | 113962 | 8547.15 |  |  | 건축 11-3-1
L2 | 목재틀 설치 | 보통인부 | 인 | 0.007 |  |  | 81443 | 570.101 |  |  | 건축 11-3-1
L10 | 흡음재 넣기 | 건축목공 | 인 | 0.03 |  |  | 113962 | 3418.86 |  |  | 건축 19-6-1
L10 | 판재 부착 | 건축목공 | 인 | 0.27 |  |  | 113962 | 30769.74 |  |  | 건축 11-3-2
L2 | 판재 부착 | 보통인부 | 인 | 0.06 |  |  | 81443 | 4886.58 |  |  | 건축 11-3-2
| 공구손료 |  | % | 3 |  |  |  | 1445.7729
AA-5 | 부가차음벽체 | 공기층 형성 후 방음벽체 | M2 | 1 |  | 17658.2778 |  | 58690.43 |  | 76348.7078
A2 | 각재 | 69 X 30 X 3600 | 재 | 2.3426 | 1800 | 4216.6667
A3 | POLYESTER | 24K 50T | M2 | 1.1 | 6600 | 7260
A5 | 석고보드 | 3 X 6 X 12.5T | M2 | 2.06 | 2592.5926 | 5340.7407
| 잡자재 |  | % | 5 |  | 840.8704
L10 | 방음칸막이 설치 | 건축목공 | 인 | 0.5 |  |  | 113962 | 56981 |  |  | 건축 11-6-2
| 공구손료 |  | % | 3 |  |  |  | 1709.43
AA-6 | 차음천장 | 방진헹거 이중천장 | M2 | 1 |  | 71903.2222 |  | 102771.0844 |  | 174674.3066
A11 | 방진헹거 | 50KG | EA | 1.358 | 25800 | 35037.037
A2 | 각재 | 69 X 30 X 3600 | 재 | 1.5617 | 1800 | 2811.1111
A1 | 각재 | 30 X 30 X 3600 | 재 | 2.037 | 1800 | 3666.6667
A3 | POLYESTER | 24K 50T | M2 | 2.2 | 6600 | 14520
A5 | 석고보드 | 3 X 6 X 12.5T | M2 | 4.8 | 2592.5926 | 12444.4444
| 잡자재 |  | % | 5 |  | 3423.963
L10 | 목재틀 설치 | 건축목공 | 인 | 0.44 |  |  | 113962 | 50143.28 |  |  | 건축 11-4
L2 | 목재틀 설치 | 보통인부 | 인 | 0.042 |  |  | 81443 | 3420.606 |  |  | 건축 11-4
L10 | 흡음재 넣기 | 건축목공 | 인 | 0.03 |  |  | 113962 | 3418.86 |  |  | 건축 19-6-1
L10 | 판재 부착 | 건축목공 | 인 | 0.36 |  |  | 113962 | 41026.32 |  |  | 건축 19-6-3
L2 | 판재 부착 | 보통인부 | 인 | 0.04 |  |  | 81443 | 3257.72 |  |  | 건축 19-6-3
| 공구손료 |  | % | 3 |  |  |  | 1504.2984
AA-7 | 흡음천장 | P.E 50T + FABRIC | M2 | 1 |  | 35488.25 |  | 9588.6408 |  | 45076.8908
A41 | PLASTIC JOINER | L형 50T | M | 3.05 | 1166.6667 | 3558.3333
A23 | POLYESTER + FABRIC | 1000 X 2000 X 50T | M2 | 1.05 | 28800 | 30240
| 잡자재 |  | % | 5 |  | 1689.9167
L14 | 흡음재 부착 | 내장공 | 인 | 0.08 |  |  | 116367 | 9309.36 |  |  | 건축 19-8
| 공구손료 |  | % | 3 |  |  |  | 279.2808
AA-8 | 흡음벽체 - 1 | P.E 50T + FABRIC / 몰딩 | M2 | 1 |  | 53039.3611 |  | 9588.6408 |  | 62628.0019
A41 | PLASTIC JOINER | L형 50T | M | 3.05 | 1166.6667 | 3558.3333
A23 | POLYESTER + FABRIC | 1000 X 2000 X 50T | M2 | 1.05 | 28800 | 30240
A9 | M.D.F | 4 X 8 X 25T | M2 | 0.44 | 12500 | 5500
A8 | M.D.F | 4 X 8 X 12T | M2 | 0.22 | 5277.7778 | 1161.1111
A26 | INTERIOR FILM | 0 | M2 | 0.242 | 45000 | 10890
| 잡자재 |  | % | 5 |  | 1689.9167
L14 | 흡음재 부착 | 내장공 | 인 | 0.08 |  |  | 116367 | 9309.36 |  |  | 건축 19-8
| 공구손료 |  | % | 3 |  |  |  | 279.2808
AA-9 | 흡음벽체 - 2 | LINE 흡음타공판 / 몰딩 | M2 | 1 |  | 89576.6667 |  | 25569.7088 |  | 115146.3755
A30 | LINE 타공판 | 0 | M2 | 1.1 | 50000 | 55000
A9 | M.D.F | 4 X 8 X 25T | M2 | 0.88 | 12500 | 11000
A8 | M.D.F | 4 X 8 X 12T | M2 | 0.22 | 5277.7778 | 1161.1111
A3 | POLYESTER | 24K 50T | M2 | 1.1 | 6600 | 7260
A26 | INTERIOR FILM | 0 | M2 | 0.242 | 45000 | 10890
| 잡자재 |  | % | 5 |  | 4265.5556
L14 | 골조 및 걸레받이 부착 | 내장공 | 인 | 0.08 |  |  | 116367 | 9309.36 |  |  | 건축 19-7
L14 | LINE흡음타공판 부착 | 내장공 | 인 | 0.13333 |  |  | 116367 | 15515.6 |  |  | 건축 19-7
| 공구손료 |  | % | 3 |  |  |  | 744.7488
AA-10 | 바닥마감 | CARPET TILE | M2 | 1 |  | 25987.5 |  | 7910.3423 |  | 33897.8423
A28 | CARPET TILE | 0 | M2 | 1.1 | 22500 | 24750
| 잡자재 |  | % | 5 |  | 1237.5
L14 | 카펫깔기 | 내장공 | 인 | 0.052 |  |  | 116367 | 6051.084 |  |  | 건축 19-1-5
L2 | 카펫깔기 | 보통인부 | 인 | 0.02 |  |  | 81443 | 1628.86 |  |  | 건축 19-1-5
| 공구손료 |  | % | 3 |  |  |  | 230.3983
AA-11 | 경량천장 | 흡음텍스 천장 | M2 | 1 |  | 19987.0903 |  | 22296.5861 |  | 42283.6764
A12 | ANCHOR | 10mm | EA | 1.358 | 180 | 244.4444
A13 | 달대볼트 | 9mm L1000 | EA | 1.358 | 1160 | 1575.3086
A14 | HANGER | H150 | EA | 1.358 | 105 | 142.5926
A15 | HANGER PIN | 0 | EA | 1.358 | 250 | 339.5062
A16 | CARRYING CHANNEL | 1.2T 38 X 12 @ 900 | M | 1.2222 | 1250 | 1527.7778
A17 | CARRYING CHANNEL(J) | 0 | EA | 0.25 | 60 | 15
A18 | MINOR CHANNEL | 1.2T 19 X 10 @ 1800 | M | 0.61111 | 780 | 476.6667
A19 | MINOR CHANNEL CLIP | 19형 | EA | 0.67901 | 81 | 55
A20 | M-BAR | M-BAR @ 300 | M | 3.6667 | 800 | 2933.3333
A21 | M-BAR (J) | 0 | EA | 0.91667 | 45 | 41.25
A22 | M-BAR CLIP | 0 | EA | 4.0741 | 35 | 142.5926
A5 | 석고보드 | 3 X 6 X 12.5T | M2 | 1.1 | 2592.5926 | 2851.8519
A29 | 흡음텍스 | 300 X 600 X 12T | M2 | 1.1 | 7900 | 8690
| 잡자재 |  | % | 5 |  | 951.7662
L3 | 천장틀 설치 | 특별인부 | 인 | 0.221 |  |  | 97951 | 21647.171 |  |  | 건축 14-5
| 공구손료 |  | % | 3 |  |  |  | 649.4151
AA-12 | 흡음벽체 - 3 | 압축흡음보드 + FABRIC | M2 | 1 |  | 69190.9167 |  | 23674.344 |  | 92865.2607
A24 | 압축흡음보드 | 4 X 8 X 9T | M2 | 1.1 | 23900 | 26290
A25 | FABRIC | 0 | M | 1.3 | 13200 | 17160
A9 | M.D.F | 4 X 8 X 25T | M2 | 0.88 | 12500 | 11000
A8 | M.D.F | 4 X 8 X 12T | M2 | 0.22 | 5277.7778 | 1161.1111
A4 | POLYESTER | 32K 25T | M2 | 1.1 | 4400 | 4840
A26 | INTERIOR FILM | 0 | M2 | 0.121 | 45000 | 5445
| 잡자재 |  | % | 5 |  | 3294.8056
L14 | 골조 및 걸레받이 부착 | 내장공 | 인 | 0.08 |  |  | 116367 | 9309.36 |  |  | 건축 19-7
L10 | 흡음재 넣기 | 건축목공 | 인 | 0.03 |  |  | 113962 | 3418.86 |  |  | 건축 19-6-1
L10 | 압축흡음보드 부착 | 건축목공 | 인 | 0.09 |  |  | 113962 | 10256.58 |  |  | 건축 11-6-4
| 공구손료 |  | % | 3 |  |  |  | 689.544
AA-13 | 흡음벽체 - 4 | LINE 흡음타공판 / 몰딩 | M2 | 1 |  | 81260.6667 |  | 25569.7088 |  | 106830.3755
A30 | LINE 타공판 | 0 | M2 | 1.1 | 50000 | 55000
A9 | M.D.F | 4 X 8 X 25T | M2 | 0.44 | 12500 | 5500
A8 | M.D.F | 4 X 8 X 12T | M2 | 0.22 | 5277.7778 | 1161.1111
A4 | POLYESTER | 32K 25T | M2 | 1.1 | 4400 | 4840
A26 | INTERIOR FILM | 0 | M2 | 0.242 | 45000 | 10890
| 잡자재 |  | % | 5 |  | 3869.5556
L14 | 골조 및 걸레받이 부착 | 내장공 | 인 | 0.08 |  |  | 116367 | 9309.36 |  |  | 건축 19-7
L14 | LINE흡음타공판 부착 | 내장공 | 인 | 0.13333 |  |  | 116367 | 15515.6 |  |  | 건축 19-7
| 공구손료 |  | % | 3 |  |  |  | 744.7488
AA-14 | ACCESS FLOOR | WOOD + LAMINATE | M2 | 1 |  | 88000 |  | 0 |  | 88000
A27 | ACCESS FLOOR | WOOD + LAMINATE | M2 | 1 | 88000 | 88000
AA-15 | 편개방음문 | W1050 X H2240 | SET | 1 |  | 2608489.4792 |  | 271663.7791 |  | 2880153.2582
A12 | ANCHOR | 10mm | EA | 6 | 180 | 1080
A13 | 달대볼트 | 9mm L1000 | EA | 8 | 1160 | 9280
A30-1 | 방음문 | W1050 X H2240 | SET | 1 | 2268000 | 2268000
A5 | 석고보드 | 3 X 6 X 12.5T | M2 | 16.59 | 2592.5926 | 43011.1111
A7 | M.D.F | 4 X 8 X 9T | M2 | 3.318 | 4097.2222 | 13594.5833
A26 | INTERIOR FILM | 0 | M2 | 3.318 | 45000 | 149310
| 잡자재 |  | % | 5 |  | 124213.7847
L10 | 석고보드 붙이기 | 건축목공 | 인 | 0.72996 |  |  | 113962 | 83187.7015 |  |  | 건축 19-2-3
L10 | M.D.F 붙이기 | 건축목공 | 인 | 0.14599 |  |  | 113962 | 16637.5403 |  |  | 건축 19-2-3
L11 | 방음문 설치 | 창호공 | 인 | 1.4 |  |  | 117090 | 163926 |  |  | 건축 16-2-1
| 공구손료 |  | % | 3 |  |  |  | 7912.5373
AA-16 | 방음시창 | W1800 X H1200 | SET | 1 |  | 1656850.3 |  | 544548.4369 |  | 2201398.7369
A31 | 방음시창 | W1800 X H1200 | M2 | 2.16 | 550000 | 1188000
A5 | 석고보드 | 3 X 6 X 12.5T | M2 | 18 | 2592.5926 | 46666.6667
A7 | M.D.F | 4 X 8 X 9T | M2 | 3.6 | 4097.2222 | 14750
A26 | INTERIOR FILM | 0 | M2 | 3.6 | 45000 | 162000
A36 | 일반유리 | 10T | M2 | 6.48 | 25700 | 166536
| 잡자재 |  | % | 5 |  | 78897.6333
L10 | 석고보드 붙이기 | 건축목공 | 인 | 0.792 |  |  | 113962 | 90257.904 |  |  | 건축 19-2-3
L10 | M.D.F 붙이기 | 건축목공 | 인 | 0.1584 |  |  | 113962 | 18051.5808 |  |  | 건축 19-2-3
L11 | 방음시창 설치 | 창호공 | 인 | 0.5 |  |  | 117090 | 58545 |  |  | 건축 16-2-1
L12 | 유리닦기 | 유리공 | 인 | 0.3564 |  |  | 106359 | 37906.3476 |  |  | 건축 17-2
L12 | 유리끼우기 | 유리공 | 인 | 3.0456 |  |  | 106359 | 323926.9704 |  |  | 건축 17-2-1
| 공구손료 |  | % | 3 |  |  |  | 15860.6341
AA-17 | 방음시창 | W1200 X H1200 | SET | 1 |  | 1135845.2 |  | 398007.2438 |  | 1533852.4438
A32 | 방음시창 | W1200 X H1200 | M2 | 1.44 | 550000 | 792000
A5 | 석고보드 | 3 X 6 X 12.5T | M2 | 14.4 | 2592.5926 | 37333.3333
A7 | M.D.F | 4 X 8 X 9T | M2 | 2.88 | 4097.2222 | 11800
A26 | INTERIOR FILM | 0 | M2 | 2.88 | 45000 | 129600
A36 | 일반유리 | 10T | M2 | 4.32 | 25700 | 111024
| 잡자재 |  | % | 5 |  | 54087.8667
L10 | 석고보드 붙이기 | 건축목공 | 인 | 0.6336 |  |  | 113962 | 72206.3232 |  |  | 건축 19-2-3
L10 | M.D.F 붙이기 | 건축목공 | 인 | 0.12672 |  |  | 113962 | 14441.2646 |  |  | 건축 19-2-3
L11 | 방음시창 설치 | 창호공 | 인 | 0.5 |  |  | 117090 | 58545 |  |  | 건축 16-2-1
L12 | 유리닦기 | 유리공 | 인 | 0.2376 |  |  | 106359 | 25270.8984 |  |  | 건축 17-2
L12 | 유리끼우기 | 유리공 | 인 | 2.0304 |  |  | 106359 | 215951.3136 |  |  | 건축 17-2-1
| 공구손료 |  | % | 3 |  |  |  | 11592.444
AA-17-1 | 외부창 방음유리 | W1500 X H1200 | SET | 1 |  | 236530.35 |  | 671348.6421 |  | 907878.9921
A5 | 석고보드 | 3 X 6 X 12.5T | M2 | 6.48 | 2592.5926 | 16800
A7 | M.D.F | 4 X 8 X 9T | M2 | 3.24 | 4097.2222 | 13275
A26 | INTERIOR FILM | 0 | M2 | 2.88 | 45000 | 129600
A35 | 복층유리 | 16T | M2 | 3.6 | 18220 | 65592
| 잡자재 |  | % | 5 |  | 11263.35
L10 | 석고보드 붙이기 | 건축목공 | 인 | 0.28512 |  |  | 113962 | 32492.8454 |  |  | 건축 19-2-3
L10 | M.D.F 붙이기 | 건축목공 | 인 | 0.14256 |  |  | 113962 | 16246.4227 |  |  | 건축 19-2-3
L12 | 유리닦기 | 유리공 | 인 | 0.594 |  |  | 106359 | 63177.246 |  |  | 건축 17-2
L12 | 유리끼우기 | 유리공 | 인 | 5.076 |  |  | 106359 | 539878.284 |  |  | 건축 17-2-1
| 공구손료 |  | % | 3 |  |  |  | 19553.8439
AA-18 | 슬라이딩 문 | W3000 X H2100 | SET | 1 |  | 999925.92 |  | 335658.4584 |  | 1335584.3784
A33 | 슬라이딩 문 | W3000 X H2100 | M2 | 6.3 | 105000 | 661500
A7 | M.D.F | 4 X 8 X 9T | M2 | 4.32 | 4097.2222 | 17700
A26 | INTERIOR FILM | 0 | M2 | 4.32 | 45000 | 194400
A35 | 복층유리 | 16T | M2 | 4.32 | 18220 | 78710.4
| 잡자재 |  | % | 5 |  | 47615.52
L10 | M.D.F 붙이기 | 건축목공 | 인 | 0.19008 |  |  | 113962 | 21661.897 |  |  | 건축 19-2-3
L11 | 슬라이딩 문 설치 | 창호공 | 인 | 0.91 |  |  | 117090 | 106551.9 |  |  | 건축 16-2-2
L12 | 유리닦기 | 유리공 | 인 | 0.3465 |  |  | 106359 | 36853.3935 |  |  | 건축 17-2
L12 | 유리끼우기 | 유리공 | 인 | 1.512 |  |  | 106359 | 160814.808 |  |  | 건축 17-2-1
| 공구손료 |  | % | 3 |  |  |  | 9776.46
AA-19 | 자동문 | W1800 X H2100 | SET | 1 |  | 2915587.5 |  | 983414.7282 |  | 3899002.2282
A34 | 자동문 | W1800 X H2100 | SET | 1 | 2600000 | 2600000
A7 | M.D.F | 4 X 8 X 9T | M2 | 3.6 | 4097.2222 | 14750
A26 | INTERIOR FILM | 0 | M2 | 3.6 | 45000 | 162000
| 잡자재 |  | % | 5 |  | 138837.5
L10 | M.D.F 붙이기 | 건축목공 | 인 | 0.1584 |  |  | 113962 | 18051.5808 |  |  | 건축 19-2-3
L11 | 자동문 | 창호공 | 인 | 8 |  |  | 117090 | 936720 |  |  | 건축 16-2-1
| 공구손료 |  | % | 3 |  |  |  | 28643.1474
E-1 | FLEXIBLE TUBE | G-W 22C | M | 1 |  | 2656.5 |  | 4105.1958 |  | 6761.6958
E1 | FLEXIBLE TUBE | G-W 22C | M | 1.1 | 2300 | 2530
| 잡자재 |  | % | 5 |  | 126.5
L20 | 설치인건비 | 내선전공 | 인 | 0.0295 |  |  | 135106 | 3985.627 |  |  | 전기 5-1
| 공구손료 |  | % | 3 |  |  |  | 119.5688
E-2 | FLEXIBLE TUBE | G-W 28C | M | 1 |  | 3106.95 |  | 5009.7305 |  | 8116.6805
E2 | FLEXIBLE TUBE | G-W 28C | M | 1.1 | 2690 | 2959
| 잡자재 |  | % | 5 |  | 147.95
L20 | 설치인건비 | 내선전공 | 인 | 0.036 |  |  | 135106 | 4863.816 |  |  | 전기 5-1
| 공구손료 |  | % | 3 |  |  |  | 145.9145
E-3 | FLEXIBLE TUBE | G-W 36C | M | 1 |  | 4689.3 |  | 6053.4243 |  | 10742.7243
E3 | FLEXIBLE TUBE | G-W 36C | M | 1.1 | 4060 | 4466
| 잡자재 |  | % | 5 |  | 223.3
L20 | 설치인건비 | 내선전공 | 인 | 0.0435 |  |  | 135106 | 5877.111 |  |  | 전기 5-1
| 공구손료 |  | % | 3 |  |  |  | 176.3133
E-4 | FLEXIBLE Con'n | SFCI 22C | EA | 1 |  | 2748.9 |  | 410.5196 |  | 3159.4196
E4 | FLEXIBLE Con'n | SFCI 22C | EA | 1.1 | 2380 | 2618
| 잡자재 |  | % | 5 |  | 130.9
L20 | 설치인건비 | 내선전공 | 인 | 0.00295 |  |  | 135106 | 398.5627 |  |  | 전기 5-2
| 공구손료 |  | % | 3 |  |  |  | 11.9569
E-5 | FLEXIBLE Con'n | SFCI 28C | EA | 1 |  | 4546.5 |  | 500.973 |  | 5047.473
E5 | FLEXIBLE Con'n | SFCI 28C | EA | 1 | 4330 | 4330
| 잡자재 |  | % | 5 |  | 216.5
L20 | 설치인건비 | 내선전공 | 인 | 0.0036 |  |  | 135106 | 486.3816 |  |  | 전기 5-2
| 공구손료 |  | % | 3 |  |  |  | 14.5914
E-6 | FLEXIBLE Con'n | SFCI 36C | EA | 1 |  | 6888 |  | 605.3424 |  | 7493.3424
E6 | FLEXIBLE Con'n | SFCI 36C | EA | 1 | 6560 | 6560
| 잡자재 |  | % | 5 |  | 328
L20 | 설치인건비 | 내선전공 | 인 | 0.00435 |  |  | 135106 | 587.7111 |  |  | 전기 5-2
| 공구손료 |  | % | 3 |  |  |  | 17.6313
E-7 | 0.6/1kv 폴리에틴넬 난연케이블 | TFR-CV 16㎟ x 4C | M | 1 |  | 9719.325 |  | 4160.8595 |  | 13880.1845
E7 | 0.6/1kv 폴리에틴넬 난연케이블 | TFR-CV 16㎟ x 4C | M | 1.1 | 8415 | 9256.5
| 잡자재 |  | % | 5 |  | 462.825
L20 | 설치인건비 | 내선전공 | 인 | 0.0299 |  |  | 135106 | 4039.6694 |  |  | 전기 5-11
| 공구손료 |  | % | 3 |  |  |  | 121.1901
E-8 | 0.6/1kv 폴리에틴넬 난연케이블 | TFR-CV 10㎟ x 4C | M | 1 |  | 7491.33 |  | 4160.8595 |  | 11652.1895
E8 | 0.6/1kv 폴리에틴넬 난연케이블 | TFR-CV 10㎟ x 4C | M | 1.1 | 6486 | 7134.6
| 잡자재 |  | % | 5 |  | 356.73
L20 | 설치인건비 | 내선전공 | 인 | 0.0299 |  |  | 135106 | 4039.6694 |  |  | 전기 5-11
| 공구손료 |  | % | 3 |  |  |  | 121.1901
E-9 | 0.6/1kv 폴리에틴넬 난연케이블 | TFR-CV 4㎟ x 3C | M | 1 |  | 2989.14 |  | 3200.6611 |  | 6189.8011
E9 | 0.6/1kv 폴리에틴넬 난연케이블 | TFR-CV 4㎟ x 3C | M | 1.1 | 2588 | 2846.8
| 잡자재 |  | % | 5 |  | 142.34
L20 | 설치인건비 | 내선전공 | 인 | 0.023 |  |  | 135106 | 3107.438 |  |  | 전기 5-11
| 공구손료 |  | % | 3 |  |  |  | 93.2231
E-10 | 0.6/1kv PVC 절연 접지케이블 | TFR-GV 16㎟ x 1C | M | 1 |  | 2288.055 |  | 730.5857 |  | 3018.6407
E10 | 0.6/1kv PVC 절연 접지케이블 | TFR-GV 16㎟ x 1C | M | 1.1 | 1981 | 2179.1
| 잡자재 |  | % | 5 |  | 108.955
L20 | 설치인건비 | 내선전공 | 인 | 0.00525 |  |  | 135106 | 709.3065 |  |  | 전기 3-38
| 공구손료 |  | % | 3 |  |  |  | 21.2792
E-11 | 0.6/1kv PVC 절연 접지케이블 | TFR-GV 6㎟ x 1C | M | 1 |  | 994.455 |  | 626.2163 |  | 1620.6713
E11 | 0.6/1kv PVC 절연 접지케이블 | TFR-GV 6㎟ x 1C | M | 1.1 | 861 | 947.1
| 잡자재 |  | % | 5 |  | 47.355
L20 | 설치인건비 | 내선전공 | 인 | 0.0045 |  |  | 135106 | 607.977 |  |  | 전기 3-38
| 공구손료 |  | % | 3 |  |  |  | 18.2393
E-12 | 0.6/1kv PVC 절연 접지케이블 | TFR-GV 4㎟ x 1C | M | 1 |  | 873.18 |  | 626.2163 |  | 1499.3963
E12 | 0.6/1kv PVC 절연 접지케이블 | TFR-GV 4㎟ x 1C | M | 1.1 | 756 | 831.6
| 잡자재 |  | % | 5 |  | 41.58
L20 | 설치인건비 | 내선전공 | 인 | 0.0045 |  |  | 135106 | 607.977 |  |  | 전기 3-38
| 공구손료 |  | % | 3 |  |  |  | 18.2393
E-13 | PANEL | UPS - MAIN (UPS전용) | SET | 1 |  | 1340850 |  | 87016.2353 |  | 1427866.2353
E13 | PANEL | UPS - MAIN (UPS전용) | SET | 1 | 1277000 | 1277000
| 잡자재 |  | % | 5 |  | 63850
L20 | 설치인건비 | 내선전공 | 인 | 0.6253 |  |  | 135106 | 84481.7818 |  |  | 전기 5-18
| 공구손료 |  | % | 3 |  |  |  | 2534.4535
E-14 | PANEL | PAC - MAIN (동력전용) | SET | 1 |  | 1117725 |  | 87016.2353 |  | 1204741.2353
E14 | PANEL | PAC - MAIN (동력전용) | SET | 1 | 1064500 | 1064500
| 잡자재 |  | % | 5 |  | 53225
L20 | 설치인건비 | 내선전공 | 인 | 0.6253 |  |  | 135106 | 84481.7818 |  |  | 전기 5-18
| 공구손료 |  | % | 3 |  |  |  | 2534.4535
E-15 | 전선관 | 16C | M | 1 |  | 3006.465 |  | 5566.3672 |  | 8572.8322
E15 | 전선관 | 16C | M | 1.1 | 2603 | 2863.3
| 잡자재 |  | % | 5 |  | 143.165
L20 | 설치인건비 | 내선전공 | 인 | 0.04 |  |  | 135106 | 5404.24 |  |  | 전기 5-1
| 공구손료 |  | % | 3 |  |  |  | 162.1272
E-16 | OUTLET BOX | 54mm , Square | EA | 1 |  | 3187.8 |  | 13915.918 |  | 17103.718
E16 | OUTLET BOX | 54mm , Square | EA | 1 | 3036 | 3036
| 잡자재 |  | % | 5 |  | 151.8
L20 | 설치인건비 | 내선전공 | 인 | 0.1 |  |  | 135106 | 13510.6 |  |  | 전기 5-3
| 공구손료 |  | % | 3 |  |  |  | 405.318
E-17 | OUTLET BOX | 54mm , Octagon | EA | 1 |  | 3049.2 |  | 13915.918 |  | 16965.118
E17 | OUTLET BOX | 54mm , Octagon | EA | 1 | 2904 | 2904
| 잡자재 |  | % | 5 |  | 145.2
L20 | 설치인건비 | 내선전공 | 인 | 0.1 |  |  | 135106 | 13510.6 |  |  | 전기 5-3
| 공구손료 |  | % | 3 |  |  |  | 405.318
E-18 | FLEXIBLE TUBE | SF - 16C | M | 1 |  | 1120.35 |  | 3061.502 |  | 4181.852
E20 | FLEXIBLE TUBE | SF - 16C | M | 1.1 | 970 | 1067
| 잡자재 |  | % | 5 |  | 53.35
L20 | 설치인건비 | 내선전공 | 인 | 0.022 |  |  | 135106 | 2972.332 |  |  | 전기 5-1
| 공구손료 |  | % | 3 |  |  |  | 89.17
E-19 | FLEXIBLE Con'n | SFCI - 16mm | EA | 1 |  | 745.5 |  | 306.1502 |  | 1051.6502
E21 | FLEXIBLE Con'n | SFCI - 16mm | EA | 1 | 710 | 710
| 잡자재 |  | % | 5 |  | 35.5
L20 | 설치인건비 | 내선전공 | 인 | 0.0022 |  |  | 135106 | 297.2332 |  |  | 전기 5-2
| 공구손료 |  | % | 3 |  |  |  | 8.917
E-20 | 450/750V 비닐 내열전선 | HFIX 2.5㎟ | M | 1 |  | 494.55 |  | 695.7959 |  | 1190.3459
E22 | 450/750V 비닐 내열전선 | HFIX 2.5㎟ | M | 1 | 471 | 471
| 잡자재 |  | % | 5 |  | 23.55
L20 | 설치인건비 | 내선전공 | 인 | 0.005 |  |  | 135106 | 675.53 |  |  | 전기 5-10
| 공구손료 |  | % | 3 |  |  |  | 20.2659
E-21 | 조명기구 "A" - TYPE | 형광등 울트라 FL 32W x 1 등용 | SET | 1 |  | 48300 |  | 1600.3306 |  | 49900.3306
E23 | 조명기구 "A" - TYPE | 형광등 울트라 FL 32W x 1 등용 | SET | 1 | 46000 | 46000
| 잡자재 |  | % | 5 |  | 2300
L20 | 설치인건비 | 내선전공 | 인 | 0.0115 |  |  | 135106 | 1553.719 |  |  | 전기 5-25
| 공구손료 |  | % | 3 |  |  |  | 46.6116
E-22 | 조명기구 "B" - TYPE | 매입등 EL 20W x 1등용 | SET | 1 |  | 8925 |  | 14890.0323 |  | 23815.0323
E24 | 조명기구 "B" - TYPE | 매입등 EL 20W x 1등용 | SET | 1 | 8500 | 8500
| 잡자재 |  | % | 5 |  | 425
L20 | 설치인건비 | 내선전공 | 인 | 0.107 |  |  | 135106 | 14456.342 |  |  | 전기 5-25
| 공구손료 |  | % | 3 |  |  |  | 433.6903
E-23 | 조명기구 "C" - TYPE | 할로겐 스포트 HL50W x 1등용 | SET | 1 |  | 17325 |  | 12524.3262 |  | 29849.3262
E25 | 조명기구 "C" - TYPE | 할로겐 스포트 HL50W x 1등용 | SET | 1 | 16500 | 16500
| 잡자재 |  | % | 5 |  | 825
L20 | 설치인건비 | 내선전공 | 인 | 0.09 |  |  | 135106 | 12159.54 |  |  | 전기 5-25
| 공구손료 |  | % | 3 |  |  |  | 364.7862
E-24 | SWITCH | SUPER WIDE 1Way 1G | SET | 1 |  | 1930.95 |  | 5914.2652 |  | 7845.2151
E26 | SWITCH | SUPER WIDE 1Way 1G | SET | 1 | 1839 | 1839
| 잡자재 |  | % | 5 |  | 91.95
L20 | 설치인건비 | 내선전공 | 인 | 0.0425 |  |  | 135106 | 5742.005 |  |  | 전기 5-23
| 공구손료 |  | % | 3 |  |  |  | 172.2602
E-25 | SWITCH | SUPER WIDE 1Way 2G | SET | 1 |  | 2990.4 |  | 5914.2652 |  | 8904.6652
E27 | SWITCH | SUPER WIDE 1Way 2G | SET | 1 | 2848 | 2848
| 잡자재 |  | % | 5 |  | 142.4
L20 | 설치인건비 | 내선전공 | 인 | 0.0425 |  |  | 135106 | 5742.005 |  |  | 전기 5-23
| 공구손료 |  | % | 3 |  |  |  | 172.2602
E-25-1 | SWITCH | SUPER WIDE 1Way 3G | SET | 1 |  | 3903.9 |  | 5914.2652 |  | 9818.1652
E28 | SWITCH | SUPER WIDE 1Way 3G | SET | 1 | 3718 | 3718
| 잡자재 |  | % | 5 |  | 185.9
L20 | 설치인건비 | 내선전공 | 인 | 0.0425 |  |  | 135106 | 5742.005 |  |  | 전기 5-23
| 공구손료 |  | % | 3 |  |  |  | 172.2602
E-26 | 조광기 | SUPER WIDE 1kw | SET | 1 |  | 23940 |  | 7653.7549 |  | 31593.7549
E29 | 조광기 | SUPER WIDE 1kw | SET | 1 | 22800 | 22800
| 잡자재 |  | % | 5 |  | 1140
L20 | 설치인건비 | 내선전공 | 인 | 0.055 |  |  | 135106 | 7430.83 |  |  | 전기 5-23
| 공구손료 |  | % | 3 |  |  |  | 222.9249
E-27 | 450/750V 비닐 내열전선 | HFIX 4.0㎟ | M | 1 |  | 696.15 |  | 695.7959 |  | 1391.9459
E30 | 450/750V 비닐 내열전선 | HFIX 4.0㎟ | M | 1 | 663 | 663
| 잡자재 |  | % | 5 |  | 33.15
L20 | 설치인건비 | 내선전공 | 인 | 0.005 |  |  | 135106 | 675.53 |  |  | 전기 5-10
| 공구손료 |  | % | 3 |  |  |  | 20.2659
E-28 | OUTLET | Super Wide,2G+E ,250V/15A | EA | 1 |  | 1972.95 |  | 6610.0611 |  | 8583.0111
E31 | OUTLET | Super Wide,2G+E ,250V/15A | EA | 1 | 1879 | 1879
| 잡자재 |  | % | 5 |  | 93.95
L20 | 설치인건비 | 내선전공 | 인 | 0.0475 |  |  | 135106 | 6417.535 |  |  | 전기 5-23
| 공구손료 |  | % | 3 |  |  |  | 192.526
M-1 | 스튜디오 및 부조정실 실외기 | 8HP | SET | 1 |  | 4753665 |  | 636681.5 |  | 5390346.5
M1 | 스튜디오 및 부조정실 실외기 | 8HP | SET | 1 | 4527300 | 4527300
| 잡자재 |  | % | 5 |  | 226365
L3 | 설치인건비 | 특별인부 | 인 | 6.5 |  |  | 97951 | 636681.5 |  |  | 기계 2-3-2
| 공구손료 |  | % | 3 |  |  |  | 0
M-2 | 스튜디오 매립덕트 실내기 | 3HP | SET | 1 |  | 640185 |  | 200799.55 |  | 840984.55
M2 | 스튜디오 매립덕트 실내기 | 3HP | SET | 1 | 609700 | 609700
| 잡자재 |  | % | 5 |  | 30485
L3 | 설치인건비 | 특별인부 | 인 | 2.05 |  |  | 97951 | 200799.55 |  |  | 기계 2-3-2
| 공구손료 |  | % | 3 |  |  |  | 0
M-3 | 부조정실 천장형 실내기 | 3.5HP | SET | 1 |  | 728175 |  | 200799.55 |  | 928974.55
M3 | 부조정실 천장형 실내기 | 3.5HP | SET | 1 | 693500 | 693500
| 잡자재 |  | % | 5 |  | 34675
L3 | 설치인건비 | 특별인부 | 인 | 2.05 |  |  | 97951 | 200799.55 |  |  | 기계 2-3-2
| 공구손료 |  | % | 3 |  |  |  | 0
M-4 | 기계실 벽걸이 에어컨 | 13평형 | SET | 1 |  | 1596000 |  | 200799.55 |  | 1796799.55
M4 | 기계실 벽걸이 에어컨 | 13평형 | SET | 1 | 1520000 | 1520000
| 잡자재 |  | % | 5 |  | 76000
L3 | 설치인건비 | 특별인부 | 인 | 2.05 |  |  | 97951 | 200799.55 |  |  | 기계 2-3-2
| 공구손료 |  | % | 3 |  |  |  | 0
M-5 | 동배관 설치 | 15.88mm | M | 1 |  | 4804.8 |  | 4774.18 |  | 9578.98
M5 | 동배관 | 15.88mm | M | 1.1 | 4160 | 4576
| 잡자재 |  | % | 5 |  | 228.8
L15 | 설치인건비 | 배관공 | 인 | 0.03 |  |  | 104844 | 3145.32 |  |  | 기계 1-1-2
L2 | 설치인건비 | 보통인부 | 인 | 0.02 |  |  | 81443 | 1628.86 |  |  | 기계 1-1-2
| 공구손료 |  | % | 3 |  |  |  | 0
M-6 | 동배관 설치 | 9.52mm | M | 1 |  | 3314.85 |  | 3470.171 |  | 6785.021
M6 | 동배관 | 9.52mm | M | 1.1 | 2870 | 3157
| 잡자재 |  | % | 5 |  | 157.85
L15 | 설치인건비 | 배관공 | 인 | 0.023 |  |  | 104844 | 2411.412 |  |  | 기계 1-1-2
L2 | 설치인건비 | 보통인부 | 인 | 0.013 |  |  | 81443 | 1058.759 |  |  | 기계 1-1-2
| 공구손료 |  | % | 3 |  |  |  | 0
M-7 | PVC 배관 | 20A | M | 1 |  | 892.2375 |  | 7941.059 |  | 8833.2965
M9 | PVC배관 | 20A | M | 1.1 | 772.5 | 849.75
| 잡자재 |  | % | 5 |  | 42.4875
L15 | 설치인건비 | 배관공 | 인 | 0.047 |  |  | 104844 | 4927.668 |  |  | 기계 1-1-3
L2 | 설치인건비 | 보통인부 | 인 | 0.037 |  |  | 81443 | 3013.391 |  |  | 기계 1-1-3
| 공구손료 |  | % | 3 |  |  |  | 0
M-8 | 고무발포 보온재 | 15.88mm, 13T | M | 1 |  | 1559.25 |  | 4908.95 |  | 6468.2
M11 | 고무발포 보온재 | 15.88mm, 13T | M | 1.1 | 1350 | 1485
| 잡자재 |  | % | 5 |  | 74.25
L18 | 설치인건비 | 보온공 | 인 | 0.05 |  |  | 98179 | 4908.95 |  |  | 기계 1-3-1
| 공구손료 |  | % | 3 |  |  |  | 0
M-9 | 고무발포 보온재 | 9.52mm, 13T | M | 1 |  | 1097.25 |  | 3927.16 |  | 5024.41
M12 | 고무발포 보온재 | 9.52mm, 13T | M | 1.1 | 950 | 1045
| 잡자재 |  | % | 5 |  | 52.25
L18 | 설치인건비 | 보온공 | 인 | 0.04 |  |  | 98179 | 3927.16 |  |  | 기계 1-3-1
| 공구손료 |  | % | 3 |  |  |  | 0
M-10 | P.E 보온재 | 20A 10T | M | 1 |  | 973.665 |  | 4908.95 |  | 5882.615
M14 | P.E 보온재 | 20A 10T | M | 1.1 | 843 | 927.3
| 잡자재 |  | % | 5 |  | 46.365
L18 | 설치인건비 | 보온공 | 인 | 0.05 |  |  | 98179 | 4908.95 |  |  | 기계 1-3-1
| 공구손료 |  | % | 3 |  |  |  | 0
M-11 | 구멍뚫기 |  | 개소 | 1 |  | 0 |  | 23208.5574 |  | 23208.5574
L9 | 설치인건비 | 할석공 | 인 | 0.21 |  |  | 107298 | 22532.58 |  |  | 기계 1-8-1
| 공구손료 |  | % | 3 |  |  |  | 675.9774
M-12 | 배관용접 |  | 개소 | 1 |  | 0 |  | 2690.9656 |  | 2690.9656
L7 | 설치인건비 | 용접공 | 인 | 0.022 |  |  | 118754 | 2612.588 |  |  | 기계 1-1-2
| 공구손료 |  | % | 3 |  |  |  | 78.3776
M-13 | 아연도 강판 | 3'×6'×0.5T | M2 | 1 |  | 22522.5 |  | 33856.064 |  | 56378.564
M17 | 아연도 강판 | 3'×6'×0.5T | M2 | 1.1 | 19500 | 21450
| 잡자재 |  | % | 5 |  | 1072.5
L17 | 설치인건비 | 덕트공 | 인 | 0.352 |  |  | 96182 | 33856.064 |  |  | 기계 2-4-2
| 공구손료 |  | % | 3 |  |  |  | 0
M-14 | 보온재 | 24K × 25T | M2 | 1 |  | 5082 |  | 22008.7598 |  | 27090.7598
A4 | POLYESTER | 32K 25T | M2 | 1.1 | 4400 | 4840
| 잡자재 |  | % | 5 |  | 242
L18 | 설치인건비 | 보온공 | 인 | 0.104 |  |  | 98179 | 10210.616
L17 | 설치인건비 | 덕트공 | 인 | 0.116 |  |  | 96182 | 11157.112
| 공구손료 |  | % | 3 |  |  |  | 641.0318
M-14-1 | SOUND CHAMBER | SUPPLY, RETURN용 | SET | 1 |  | 1260000 |  | 126960.24 |  | 1386960.24
M18 | SOUND CHAMBER | 1500×1000×600 | SET | 1 | 1200000 | 1200000
| 잡자재 |  | % | 5 |  | 60000
L17 | 설치인건비 | 덕트공 | 인 | 1.32 |  |  | 96182 | 126960.24 |  |  | 기계 2-4-2
| 공구손료 |  | % | 3 |  |  |  | 0
M-15 | SILENCER | SUPPLY, RETURN용 | SET | 1 |  | 2184000 |  | 332635.8288 |  | 2516635.8288
M19 | SILENCER | 1200×500×1600 | SET | 1 | 2080000 | 2080000
| 잡자재 |  | % | 5 |  | 104000
L17 | 설치인건비 | 덕트공 | 인 | 3.4584 |  |  | 96182 | 332635.8288 |  |  | 기계 2-4-2
| 공구손료 |  | % | 3 |  |  |  | 0
M-16 | SOUND BOX |  | SET | 1 |  | 302400 |  | 26661.6504 |  | 329061.6504
M20 | SOUND BOX | 600×600×450 | SET | 1 | 288000 | 288000
| 잡자재 |  | % | 5 |  | 14400
L17 | 설치인건비 | 덕트공 | 인 | 0.2772 |  |  | 96182 | 26661.6504 |  |  | 기계 2-4-2
| 공구손료 |  | % | 3 |  |  |  | 0
M-17 | SOUND BOX |  | SET | 1 |  | 235200 |  | 20102.038 |  | 255302.038
M21 | SOUND BOX | 500×500×450 | SET | 1 | 224000 | 224000
| 잡자재 |  | % | 5 |  | 11200
L17 | 설치인건비 | 덕트공 | 인 | 0.209 |  |  | 96182 | 20102.038 |  |  | 기계 2-4-2
| 공구손료 |  | % | 3 |  |  |  | 0
M-18 | GRILL | 450 × 450 | SET | 1 |  | 34650 |  | 71174.68 |  | 105824.68
M22 | GRILL | 450 × 450 | SET | 1 | 33000 | 33000
| 잡자재 |  | % | 5 |  | 1650
L17 | 설치인건비 | 덕트공 | 인 | 0.74 |  |  | 96182 | 71174.68 |  |  | 기계 2-4-6
| 공구손료 |  | % | 3 |  |  |  | 0
M-19 | GRILL | 300 × 300 | SET | 1 |  | 18900 |  | 71174.68 |  | 90074.68
M23 | GRILL | 300 × 300 | SET | 1 | 18000 | 18000
| 잡자재 |  | % | 5 |  | 900
L17 | 설치인건비 | 덕트공 | 인 | 0.74 |  |  | 96182 | 71174.68 |  |  | 기계 2-4-6
| 공구손료 |  | % | 3 |  |  |  | 0
M-20 | 후렉시블 호스(소음) | Ø200 | M | 1 |  | 18900 |  | 9618.2 |  | 28518.2
M24 | 후렉시블 호스(소음) | Ø200 | M | 1 | 18000 | 18000
| 잡자재 |  | % | 5 |  | 900
L17 | 설치인건비 | 덕트공 | 인 | 0.1 |  |  | 96182 | 9618.2 |  |  | 기계 2-4-4
| 공구손료 |  | % | 3 |  |  |  | 0
F-1 | HFC-23 PACKAGE | 50KG X 1B/T | 대 | 1 |  | 4305000 |  | 431957.28 |  | 4736957.28
F1 | HFC-23 PACKAGE | 50KG X 1B/T | 대 | 1 | 4100000 | 4100000
| 잡자재 |  | % | 5 |  | 205000
L15 | 설치인건비 | 배관공 | 인 | 4.12 |  |  | 104844 | 431957.28 |  |  | 기계 3-2-3
| 공구손료 |  | % | 3 |  |  |  | 0
F-2 | 스프링클러 철거 | 하향 플러쉬형 72℃ | 대 | 1 |  | 0 |  | 19920.36 |  | 19920.36
F2 | 스프링클러 | 하향 플러쉬형 72℃ | EA | 0 | 9000 | 0
| 잡자재 |  | % | 5 |  | 0
L15 | 설치인건비 | 배관공 | 인 | 0.19 |  |  | 104844 | 19920.36 |  |  | 기계 3-2-2
| 공구손료 |  | % | 3 |  |  |  | 0
F-3 | 스프링클러 이설 | 하향 플러쉬형 72℃ | 대 | 1 |  | 9450 |  | 19920.36 |  | 29370.36
F2 | 스프링클러 | 하향 플러쉬형 72℃ | EA | 1 | 9000 | 9000
| 잡자재 |  | % | 5 |  | 450
L15 | 설치인건비 | 배관공 | 인 | 0.19 |  |  | 104844 | 19920.36 |  |  | 기계 3-2-2
| 공구손료 |  | % | 3 |  |  |  | 0
F-4 | SP후렉쉬블조인트 | 2500L,0.6T | EA | 1 |  | 37800 |  | 0 |  | 37800
F3 | SP후렉쉬블조인트 | 2500L,0.6T | EA | 1 | 36000 | 36000
| 잡자재 |  | % | 5 |  | 1800
F-5 | 방수후렉쉬블 | GW-16A | M | 1 |  | 2044.35 |  | 5944.664 |  | 7989.014
F4 | 방수후렉쉬블 | GW-16A | M | 1.1 | 1770 | 1947
| 잡자재 |  | % | 5 |  | 97.35
L20 | 설치인건비 | 내선전공 | 인 | 0.044 |  |  | 135106 | 5944.664 |  |  | 전기 5-1
| 공구손료 |  | % | 3 |  |  |  | 0
F-6 | 방수후렉쉬블 | GW-22A | M | 1 |  | 2656.5 |  | 7971.254 |  | 10627.754
F5 | 방수후렉쉬블 | GW-22A | M | 1.1 | 2300 | 2530
| 잡자재 |  | % | 5 |  | 126.5
L20 | 설치인건비 | 내선전공 | 인 | 0.059 |  |  | 135106 | 7971.254 |  |  | 전기 5-1
| 공구손료 |  | % | 3 |  |  |  | 0
F-7 | 고장력후렉쉬블 | SF-16A | M | 1 |  | 1120.35 |  | 5944.664 |  | 7065.014
F6 | 고장력후렉쉬블 | SF-16A | M | 1.1 | 970 | 1067
| 잡자재 |  | % | 5 |  | 53.35
L20 | 설치인건비 | 내선전공 | 인 | 0.044 |  |  | 135106 | 5944.664 |  |  | 전기 5-1
| 공구손료 |  | % | 3 |  |  |  | 0
F-8 | 전선 | HIV 1.5 SQ | M | 1 |  | 202.125 |  | 1391.5918 |  | 1593.7168
F7 | 전선 | HIV 1.5 SQ | M | 1.1 | 175 | 192.5
| 잡자재 |  | % | 5 |  | 9.625
L20 | 설치인건비 | 내선전공 | 인 | 0.01 |  |  | 135106 | 1351.06 |  |  | 전기 5-10
| 공구손료 |  | % | 3 |  |  |  | 40.5318
F-9 | 전선 | HIV 2.5 SQ | M | 1 |  | 332.64 |  | 1391.5918 |  | 1724.2318
F8 | 전선 | HIV 2.5 SQ | M | 1.1 | 288 | 316.8
| 잡자재 |  | % | 5 |  | 15.84
L20 | 설치인건비 | 내선전공 | 인 | 0.01 |  |  | 135106 | 1351.06 |  |  | 전기 5-10
| 공구손료 |  | % | 3 |  |  |  | 40.5318
F-10 | 가스수동조작함 | DC-24V | EA | 1 |  | 57750 |  | 44275.6212 |  | 102025.6212
F9 | 가스수동조작함 | DC-24V | EA | 1 | 55000 | 55000
| 잡자재 |  | % | 5 |  | 2750
L15 | 설치인건비 | 배관공 | 인 | 0.41 |  |  | 104844 | 42986.04 |  |  | 기계 3-2-3
| 공구손료 |  | % | 3 |  |  |  | 1289.5812
F-11 | 가스방출표시등 | DC-24V | EA | 1 |  | 36750 |  | 44275.6212 |  | 81025.6212
F10 | 가스방출표시등 | DC-24V | EA | 1 | 35000 | 35000
| 잡자재 |  | % | 5 |  | 1750
L15 | 설치인건비 | 배관공 | 인 | 0.41 |  |  | 104844 | 42986.04 |  |  | 기계 3-2-3
| 공구손료 |  | % | 3 |  |  |  | 1289.5812
F-12 | 전자싸이렌 | DC-24V | EA | 1 |  | 31500 |  | 33476.6892 |  | 64976.6892
F11 | 전자싸이렌 | DC-24V | EA | 1 | 30000 | 30000
| 잡자재 |  | % | 5 |  | 1500
L15 | 설치인건비 | 배관공 | 인 | 0.31 |  |  | 104844 | 32501.64 |  |  | 기계 3-2-3
| 공구손료 |  | % | 3 |  |  |  | 975.0492
F-13 | 차동식감지기 | 스포트형 | EA | 1 |  | 5250 |  | 18090.6934 |  | 23340.6934
F12 | 차동식감지기 | 스포트형 | EA | 1 | 5000 | 5000
| 잡자재 |  | % | 5 |  | 250
L20 | 설치인건비 | 내선전공 | 인 | 0.13 |  |  | 135106 | 17563.78 |  |  | 전기 5-30
| 공구손료 |  | % | 3 |  |  |  | 526.9134
F-14 | 연기식감지기 | 광전식 | EA | 1 |  | 31500 |  | 18090.6934 |  | 49590.6934
F13 | 연기식감지기 | 광전식 | EA | 1 | 30000 | 30000
| 잡자재 |  | % | 5 |  | 1500
L20 | 설치인건비 | 내선전공 | 인 | 0.13 |  |  | 135106 | 17563.78 |  |  | 전기 5-30
| 공구손료 |  | % | 3 |  |  |  | 526.9134
F-15 | 피난구유도등 | 중형 단면 60분용 | EA | 1 |  | 168000 |  | 27831.836 |  | 195831.836
F14 | 피난구유도등 | 중형 단면 60분용 | EA | 1 | 160000 | 160000
| 잡자재 |  | % | 5 |  | 8000
L20 | 설치인건비 | 내선전공 | 인 | 0.2 |  |  | 135106 | 27021.2 |  |  | 전기 5-30
| 공구손료 |  | % | 3 |  |  |  | 810.636
F-16 | 스피커 | 원형매입 | EA | 1 |  | 22050 |  | 20873.877 |  | 42923.877
F15 | 스피커 | 원형매입 | EA | 1 | 21000 | 21000
| 잡자재 |  | % | 5 |  | 1050
L20 | 설치인건비 | 내선전공 | 인 | 0.15 |  |  | 135106 | 20265.9 |  |  | 전기 5-30
| 공구손료 |  | % | 3 |  |  |  | 607.977
F-17 | OUTLET BOX | 54mm , Square | EA | 1 |  | 3187.8 |  | 27831.836 |  | 31019.636
F16 | 8각 BOX | 54M/M,커버포함 | EA | 1 | 3036 | 3036
| 잡자재 |  | % | 5 |  | 151.8
L20 | 설치인건비 | 내선전공 | 인 | 0.2 |  |  | 135106 | 27021.2 |  |  | 전기 5-3
| 공구손료 |  | % | 3 |  |  |  | 810.636
F-18 | OUTLET BOX | 54mm , Octagon | EA | 1 |  | 3049.2 |  | 27831.836 |  | 30881.036
F17 | 4각 BOX | 54M/M,커버포함 | EA | 1 | 2904 | 2904
| 잡자재 |  | % | 5 |  | 145.2
L20 | 설치인건비 | 내선전공 | 인 | 0.2 |  |  | 135106 | 27021.2 |  |  | 전기 5-3
| 공구손료 |  | % | 3 |  |  |  | 810.636

## 5.전축_자재단가표
No | 품 명 DESCRIPTION | 규 격 SPECIFICATION | 단위UNIT | 수량 Q'TY | 적용단가 UNIT PRICE | 물가정보 |  | 물가자료 |  | 거래가격 |  | 견적서 |  | 시중가 | 비고 NOTE
[6 empty] | PAGE | 단가 UNIT PRICE | PAGE | 단가 UNIT PRICE | PAGE | 단가 UNIT PRICE | 견적서-1 | 견적서-2
A1 | 각재 | 30 X 30 X 3600 | 재 | 1 | 1800 |  |  | 139 | 1800
A2 | 각재 | 69 X 30 X 3600 | 재 | 1 | 1800 |  |  | 139 | 1800
A3 | POLYESTER | 24K 50T | M2 | 1 | 6600 |  |  | 1076 | 6600
A4 | POLYESTER | 32K 25T | M2 | 1 | 4400 |  |  | 1076 | 4400
A5 | 석고보드 | 3 X 6 X 12.5T | M2 | 1 | 2592.5926 |  |  | 686 | 2592.5926
A6 | 합판 | 4 X 8 X 12T | M2 | 1 | 9826.3889 | (2)361 | 9826.3889
A7 | M.D.F | 4 X 8 X 9T | M2 | 1 | 4097.2222 |  |  | 682 | 4097.2222
A8 | M.D.F | 4 X 8 X 12T | M2 | 1 | 5277.7778 |  |  | 682 | 5277.7778
A9 | M.D.F | 4 X 8 X 25T | M2 | 1 | 12500 |  |  | 682 | 12500
A10 | 방진고무 | M-5 | EA | 1 | 8000 | (1)747 | 8000
A11 | 방진헹거 | 50KG | EA | 1 | 25800 | (1)747 | 25800
A12 | ANCHOR | 10mm | EA | 1 | 180 |  |  | 535 | 180
A13 | 달대볼트 | 9mm L1000 | EA | 1 | 1160 |  |  | 535 | 1160
A14 | HANGER | H150 | EA | 1 | 105 | [6 empty] | 105
A15 | HANGER PIN |  | EA | 1 | 250 |  |  | 535 | 250
A16 | CARRYING CHANNEL | 1.2T 38 X 12 @ 900 | M | 1 | 1250 |  |  | 535 | 1250
A17 | CARRYING CHANNEL(J) |  | EA | 1 | 60 | [6 empty] | 60
A18 | MINOR CHANNEL | 1.2T 19 X 10 @ 1800 | M | 1 | 780 |  |  | 535 | 780
A19 | MINOR CHANNEL CLIP | 19형 | EA | 1 | 81 | [6 empty] | 81
A20 | M-BAR | M-BAR @ 300 | M | 1 | 800 |  |  | 535 | 800
A21 | M-BAR (J) |  | EA | 1 | 45 | [6 empty] | 45
A22 | M-BAR CLIP |  | EA | 1 | 35 | [6 empty] | 35
A23 | POLYESTER + FABRIC | 1000 X 2000 X 50T | M2 | 1 | 28800 |  |  | 1076 | 28800
A24 | 압축흡음보드 | 4 X 8 X 9T | M2 | 1 | 23900 |  |  | 1076 | 23900
A25 | FABRIC |  | M | 1 | 13200 |  |  | 1072 | 13200
A26 | INTERIOR FILM |  | M2 | 1 | 45000 |  |  | 682 | 45000 | [5 empty] | 시공비포함
A27 | ACCESS FLOOR | WOOD + LAMINATE | M2 | 1 | 88000 |  |  | 658 | 88000 | [5 empty] | 시공비포함
A28 | CARPET TILE |  | M2 | 1 | 22500 |  |  | 644 | 22500
A29 | 흡음텍스 | 300 X 600 X 12T | M2 | 1 | 7900 |  |  | 690 | 7900
A30 | LINE 타공판 |  | M2 | 1 | 50000 | (1)742 | 89000 |  |  |  |  | 50000
A30-1 | 방음문 | W1050 X H2240 | SET | 3 | 2268000 |  |  | 593 | 2268000
A31 | 방음시창 | W1800 X H1200 | M2 | 1 | 550000 |  |  | 593 | 550000
A32 | 방음시창 | W1200 X H1200 | M2 | 1 | 550000 |  |  | 593 | 550000
A33 | 슬라이딩 문 | W3000 X H2100 | M2 | 1 | 105000 |  |  | 577 | 105000
A34 | 자동문 | W1800 X H2100 | SET | 1 | 2600000 | (2)312 | 2600000
A35 | 복층유리 | 16T | M2 | 1 | 18220 | (2)332 | 18220
A36 | 일반유리 | 10T | M2 | 1 | 25700 | (2)333 | 25700
A37 | 비계 기본틀 | 1219 X 1700 | EA | 1 | 28300 | (2)164 | 28300
A38 | 가세 | L1518 | EA | 1 | 8900 | (2)164 | 8900
A39 | 바퀴 |  | EA | 1 | 4650 | (1)651 | 4650
A40 | 발판 |  | 매 | 1 | 25200 | (2)164 | 25200
A41 | PLASTIC JOINER | L형 50T | M | 1 | 1166.6667 | [6 empty] | 1166.6667
E1 | FLEXIBLE TUBE | G-W 22C | M | 1 | 2300 | (1)788 | 2300
E2 | FLEXIBLE TUBE | G-W 28C | M | 1 | 2690 | (1)788 | 2690
E3 | FLEXIBLE TUBE | G-W 36C | M | 1 | 4060 | (1)788 | 4060
E4 | FLEXIBLE Con'n | SFCI 22C | EA | 1 | 2380 | (1)788 | 2380
E5 | FLEXIBLE Con'n | SFCI 28C | EA | 1 | 4330 | (1)788 | 4330
E6 | FLEXIBLE Con'n | SFCI 36C | EA | 1 | 6560 | (1)788 | 6560
E7 | 0.6/1kv 폴리에틴넬 난연케이블 | TFR-CV 16㎟ x 4C | M | 1 | 8415 | (1)753 | 8415
E8 | 0.6/1kv 폴리에틴넬 난연케이블 | TFR-CV 10㎟ x 4C | M | 1 | 6486 | (1)753 | 6486
E9 | 0.6/1kv 폴리에틴넬 난연케이블 | TFR-CV 4㎟ x 3C | M | 1 | 2588 | (1)753 | 2588
E10 | 0.6/1kv PVC 절연 접지케이블 | TFR-GV 16㎟ x 1C | M | 1 | 1981 | (1)749 | 1981
E11 | 0.6/1kv PVC 절연 접지케이블 | TFR-GV 6㎟ x 1C | M | 1 | 861 | (1)749 | 861
E12 | 0.6/1kv PVC 절연 접지케이블 | TFR-GV 4㎟ x 1C | M | 1 | 756 | (1)749 | 756
E13 | PANEL | UPS - MAIN (UPS전용) | SET | 1 | 1277000 | [6 empty] | 1277000
E14 | PANEL | PAC - MAIN (동력전용) | SET | 1 | 1064500 | [6 empty] | 1064500
E15 | 전선관 | 16C | M | 1 | 2603 | (1)784 | 2603
E16 | OUTLET BOX | 54mm , Square | EA | 1 | 3036 | (1)792 | 3036
E17 | OUTLET BOX | 54mm , Octagon | EA | 1 | 2904 | (1)792 | 2904
E18 | BOX COVER | 54mm , Square | EA | 1 | 448 | (1)792 | 448
E19 | BOX COVER | 54mm , Octagon | EA | 1 | 328 | (1)792 | 328
E20 | FLEXIBLE TUBE | SF - 16C | M | 1 | 970 | (1)788 | 970
E21 | FLEXIBLE Con'n | SFCI - 16mm | EA | 1 | 710 | (1)788 | 710
E22 | 450/750V 비닐 내열전선 | HFIX 2.5㎟ | M | 1 | 471 | (1)749 | 471
E23 | 조명기구 "A" - TYPE | 형광등 울트라 FL 32W x 1 등용 | SET | 1 | 46000 | [6 empty] | 46000
E24 | 조명기구 "B" - TYPE | 매입등 EL 20W x 1등용 | SET | 1 | 8500 | [6 empty] | 8500
E25 | 조명기구 "C" - TYPE | 할로겐 스포트 HL50W x 1등용 | SET | 1 | 16500 | [6 empty] | 16500
E26 | SWITCH | SUPER WIDE 1Way 1G | SET | 1 | 1839 | (1)869 | 1839
E27 | SWITCH | SUPER WIDE 1Way 2G | SET | 1 | 2848 | (1)869 | 2848
E28 | SWITCH | SUPER WIDE 1Way 3G | SET | 1 | 3718 | (1)869 | 3718
E29 | 조광기 | SUPER WIDE 1kw | SET | 1 | 22800 | [6 empty] | 22800
E30 | 450/750V 비닐 내열전선 | HFIX 4.0㎟ | M | 1 | 663 | (1)749 | 663
E31 | OUTLET | Super Wide,2G+E ,250V/15A | EA | 1 | 1879 | (1)865 | 1879
M1 | 스튜디오 및 부조정실 실외기 | 8HP | SET | 1 | 4527300 | (2)810 | 5769000 |  |  |  |  | 4527300
M2 | 스튜디오 매립덕트 실내기 | 3HP | SET | 1 | 609700 | (2)810 | 808000 |  |  |  |  | 609700
M3 | 부조정실 천장형 실내기 | 3.5HP | SET | 1 | 693500 | (2)810 | 902000 |  |  |  |  | 693500
M4 | 기계실 벽걸이 에어컨 | 13평형 | SET | 1 | 1520000 | [6 empty] | 1520000
M5 | 동배관 | 15.88mm | M | 1 | 4160 | (2)524 | 4160
M6 | 동배관 | 9.52mm | M | 1 | 2870 | (2)524 | 2870
M7 | 동관이음쇠 | 15.88mm | EA | 1 | 755 | (2)525 | 755
M8 | 동관이음쇠 | 9.52mm | EA | 1 | 478 | (2)525 | 478
M9 | PVC배관 | 20A | M | 1 | 772.5 | (2)538 | 772.5 | [7 empty] | 4M / 본
M10 | PVC배관 이음쇠 | 20A | EA | 1 | 213 | (2)539 | 213
M11 | 고무발포 보온재 | 15.88mm, 13T | M | 1 | 1350 | (2)753 | 1350
M12 | 고무발포 보온재 | 9.52mm, 13T | M | 1 | 950 | (2)753 | 950
M13 | 고무발포단열테이프 | 3T X 100 X 15000 | ROLL | 1 | 7000 | (2)753 | 7000
M14 | P.E 보온재 | 20A 10T | M | 1 | 843 | (2)752 | 843
M15 | 냉매 | R-410A | KG | 1 | 85000 | (2)951 | 85000
M16 | 질소 | 40L | 병 | 1 | 15000 | (2)951 | 15000
M17 | 아연도 강판 | 3'×6'×0.5T | M2 | 1 | 19500 | [6 empty] | 19500
M18 | SOUND CHAMBER | 1500×1000×600 | SET | 1 | 1200000 | [6 empty] | 1200000
M19 | SILENCER | 1200×500×1600 | SET | 1 | 2080000 | [6 empty] | 2080000
M20 | SOUND BOX | 600×600×450 | SET | 1 | 288000 | [6 empty] | 288000
M21 | SOUND BOX | 500×500×450 | SET | 1 | 224000 | [6 empty] | 224000
M22 | GRILL | 450 × 450 | SET | 1 | 33000 | [6 empty] | 33000
M23 | GRILL | 300 × 300 | SET | 1 | 18000 | [6 empty] | 18000
M24 | 후렉시블 호스(소음) | Ø200 | M | 1 | 18000 | [6 empty] | 18000
F1 | HFC-23 PACKAGE | 50KG X 1B/T | 대 | 1 | 4100000 | (2)896 | 4100000
F2 | 스프링클러 | 하향 플러쉬형 72℃ | EA | 1 | 9000 | (2)887 | 9000
F3 | SP후렉쉬블조인트 | 2500L,0.6T | EA | 1 | 36000 | (2)887 | 36000
F4 | 방수후렉쉬블 | GW-16A | M | 1 | 1770 | (1)788 | 1770
F5 | 방수후렉쉬블 | GW-22A | M | 1 | 2300 | (1)788 | 2300
F6 | 고장력후렉쉬블 | SF-16A | M | 1 | 970 | (1)788 | 970
F7 | 전선 | HIV 1.5 SQ | M | 1 | 175 | (1)749 | 175
F8 | 전선 | HIV 2.5 SQ | M | 1 | 288 | (1)749 | 288
F9 | 가스수동조작함 | DC-24V | EA | 1 | 55000 | (2)892 | 55000
F10 | 가스방출표시등 | DC-24V | EA | 1 | 35000 | (2)892 | 35000
F11 | 전자싸이렌 | DC-24V | EA | 1 | 30000 | (2)903 | 30000
F12 | 차동식감지기 | 스포트형 | EA | 1 | 5000 | (2)903 | 5000
F13 | 연기식감지기 | 광전식 | EA | 1 | 30000 | (2)903 | 30000
F14 | 피난구유도등 | 중형 단면 60분용 | EA | 1 | 160000 | (2)903 | 160000
F15 | 스피커 | 원형매입 | EA | 1 | 21000 | (1)960 | 21000
F16 | 8각 BOX | 54M/M,커버포함 | EA | 1 | 3036 | (1)792 | 3036
F17 | 4각 BOX | 54M/M,커버포함 | EA | 1 | 2904 | (1)792 | 2904
L1 | 작업반장 |  | 인 | 1 | 106156
L2 | 보통인부 |  | 인 | 1 | 81443
L3 | 특별인부 |  | 인 | 1 | 97951
L4 | 비계공 |  | 인 | 1 | 141535
L5 | 철공 |  | 인 | 1 | 122482
L6 | 철골공 |  | 인 | 1 | 124625
L7 | 용접공 |  | 인 | 1 | 118754
L8 | 착암공 |  | 인 | 1 | 89295
L9 | 할석공 |  | 인 | 1 | 107298
L10 | 건축목공 |  | 인 | 1 | 113962
L11 | 창호공 |  | 인 | 1 | 117090
L12 | 유리공 |  | 인 | 1 | 106359
L13 | 방수공 |  | 인 | 1 | 87417
L14 | 내장공 |  | 인 | 1 | 116367
L15 | 배관공 |  | 인 | 1 | 104844
L16 | 배관공(수도) |  | 인 | 1 | 130795
L17 | 덕트공 |  | 인 | 1 | 96182
L18 | 보온공 |  | 인 | 1 | 98179
L19 | 인력운반공 |  | 인 | 1 | 94666
L20 | 내선전공 |  | 인 | 1 | 135106
L21 | 저압케이블공 |  | 인 | 1 | 163808
L22 | 통신내선공 |  | 인 | 1 | 129969
L23 | 통신설비공 |  | 인 | 1 | 137172
L24 | 통신케이블공 |  | 인 | 1 | 210204
L25 | 코킹공 |  | 인 | 1 | 111902